## Stavba
#RTSROZP# | Soupis stavebních prací, dodávek a služeb
| Stavba: |  |  | SPORTOVNÍ HŘIŠTĚ PŘI ZŠ SOVADINOVA, BŘECLAV
| Zadavatel | [5 empty] | IČO:
DIČ:
| Projektant: | [5 empty] | IČO:
DIČ:
| Zhotovitel: | [5 empty] | IČO:
DIČ:
Vypracoval:
| Rozpis ceny | [6 empty] | Celkem
HSV | HSV | [6 empty] | 0
PSV | PSV | [6 empty] | 0
MON | MON | [6 empty] | 0
VN | Vedlejší náklady | [6 empty] | 0
ON | Ostatní náklady | [6 empty] | 0
| Celkem | [6 empty] | 0
Rekapitulace daní
0 | Základ pro sníženou DPH |  |  | 15 | % | 0 |  |  | CZK
0 | Snížená DPH |  |  | 15 | % | 0 |  |  | CZK
0 | Základ pro základní DPH |  |  | 21 | % | 0 |  |  | CZK
0 | Základní DPH |  |  | 21 | % | 0 |  |  | CZK
0 | Zaokrouhlení |  |  |  |  | 0 |  |  | CZK
| Cena celkem bez DPH |  |  |  |  | 0 |  |  | CZK
0 | Cena celkem s DPH |  |  |  |  | 0 |  |  | CZK
|  | v |  |  | dne
|  |  | Za zhotovitele |  |  |  | Za objednatele
Rekapitulace dílčích částí
#CASTI>> | Číslo | Název |  |  | Základ pro sníženou DPH | Základ pro základní DPH | DPH celkem | Cena celkem | %
1 | Stavba |  |  |  | 0 | 0 | 0 | 0
2 |  | Ostatní a vedlejší náklady |  |  | 0 | 0 | 0 | 0
3 | 00 | VEDLEJŠÍ A OSTATNÍ NÁKLADY |  |  | 0 | 0 | 0 | 0
2 |  | Stavební objekt |  |  |  |  | 0
2 | SO 01 | SPORTOVNÍ HŘIŠTĚ PŘI ZŠ SOVADINOVA, BŘECLAV |  |  | 0 | 0 | 0 | 0
3 | D.1.1 | ARCHITEKTONICKO - STAVEBNÍ ŘEŠENÍ |  |  | 0 | 0 | 0 | 0
| Celkem za stavbu |  |  |  | 0 | 0 | 0 | 0 | 0
Rekapitulace dílů
| Číslo | Název |  |  | Typ dílu |  |  | Celkem | %
| 00 | Poznámka |  |  | HSV |  |  | 0
| 1 | Zemní práce |  |  | HSV |  |  | 0
| 1_S | Sadové úpravy |  |  | HSV |  |  | 0
| 17.1 | Konstrukce ze zemin - výměna podkladní vrstvy |  |  | HSV |  |  | 0
| 2 | Základy a zvláštní zakládání |  |  | HSV |  |  | 0
| 21 | Úprava podloží a základ.spáry |  |  | HSV |  |  | 0
| 5_OCH | Okapový chodník |  |  | HSV |  |  | 0
| 50_CHK | Chodník ze žulové kostky |  |  | HSV |  |  | 0
| 50_SPD | Sportovní plochy - doskočiště, sektory |  |  | HSV |  |  | 0
| 50_SSP | Speciální sportovní vybavení, povrchy |  |  | HSV |  |  | 0
| 500_DP | Dopadové plochy dětských hřišť |  |  | HSV |  |  | 0
| 799_SP | Vybavení venkovních sportovišť |  |  | HSV |  |  | 0
| 8 | Trubní vedení |  |  | HSV |  |  | 0
| 9_HP | Herní prvky, vybavení dětských hřišť |  |  | HSV |  |  | 0
| 91 | Doplňující práce na komunikaci |  |  | HSV |  |  | 0
| 95 | Dokončovací konstrukce na pozemních stavbách |  |  | HSV |  |  | 0
| 95_1 | Oplocení |  |  | HSV |  |  | 0
| 95_M | Mobiliář |  |  | HSV |  |  | 0
| 96 | Bourání konstrukcí |  |  | HSV |  |  | 0
| 99 | Staveništní přesun hmot |  |  | HSV |  |  | 0
| 783 | Nátěry |  |  | PSV |  |  | 0
| D96 | Přesuny suti a vybouraných hmot |  |  | PSU |  |  | 0
| VN | Vedlejší náklady |  |  | VN |  |  | 0
| ON | Ostatní náklady |  |  | ON |  |  | 0
| Cena celkem | [6 empty] | 0 | 0
Note on D11: Název
Note on I11: IČO
Note on D12: Ulice
Note on I12: DIČ
Note on D13: PSČ
Note on E13: Místo

## VzorPolozky (hidden)
Položkový rozpočet
S:
O:
R:

## 00 00 Naklady
Soupis vedlejších a ostatních nákladů | [26 empty] | #TypZaznamu#
S: | DIMENSE/N090 | SPORTOVNÍ HŘIŠTĚ PŘI ZŠ SOVADINOVA, BŘECLAV | [24 empty] | STA
O: | 00 | VEDLEJŠÍ A OSTATNÍ NÁKLADY | [21 empty] | NAK |  |  | OBJ
R: | 00 | VEDLEJŠÍ A OSTATNÍ NÁKLADY | [24 empty] | ROZ
P.č. | Číslo položky | Název položky | MJ | Množství | Cena / MJ | Celkem | Dodávka | Dodávka celk. | Montáž | Montáž celk. | DPH | Cena s DPH | Hmotnost / MJ | Hmotnost celk.(t) | Dem. hmotnost / MJ | Dem. hmotnost celk.(t) | Ceník | Cen. soustava / platnost | Cenová úroveň | Nhod / MJ | Nhod celk. | Dodavatel | Typ položky
Díl: | VN | Vedlejší náklady |  |  |  | 0 |  | 0 |  | 0 |  | 0 |  | 0 |  | 0 |  |  |  |  | 0 | [5 empty] | DIL
1 | 005121010R | Vybudování zařízení staveniště | sada | 1 |  | 0 |  | 0 |  | 0 | 21 | 0 | 0 | 0 | 0 | 0 |  | RTS 21/ II | Indiv | 0 | 0 |  | VRN |  |  |  | POL99_8
|  | Náklady spojené s případným vypracováním projektové dokumentace zařízení staveniště, zřízením přípojek energií k objektům zařízení staveniště, vybudování případných měřících odběrných míst a zřízení, případná příprava území pro objekty zařízení staveniště a vlastní vybudování objektů zařízení staveniště. | [24 empty] | POP | Náklady spojené s případným vypracováním projektové dokumentace zařízení staveniště, zřízením přípojek energií k objektům zařízení staveniště, vybudování případných měřících odběrných míst a zřízení, případná příprava území pro objekty zařízení staveniště a vlastní vybudování objektů zařízení staveniště.
SPU
2 | 005121020R | Provoz zařízení staveniště | sada | 1 |  | 0 |  | 0 |  | 0 | 21 | 0 | 0 | 0 | 0 | 0 |  | RTS 21/ II | Indiv | 0 | 0 |  | VRN |  |  |  | POL99_8
|  | Náklady na vybavení objektů zařízení staveniště, ostraha staveniště, náklady na energie spotřebované dodavatelem v rámci provozu zařízení staveniště, náklady na potřebný úklid v prostorách zařízení staveniště, náklady na nutnou údržbu a opravy na objektech zařízení staveniště a na přípojkách energií. | [24 empty] | POP | Náklady na vybavení objektů zařízení staveniště, ostraha staveniště, náklady na energie spotřebované dodavatelem v rámci provozu zařízení staveniště, náklady na potřebný úklid v prostorách zařízení staveniště, náklady na nutnou údržbu a opravy na objektech zařízení staveniště a na přípojkách energií.
SPU
3 | 005121030R | Odstranění zařízení staveniště | sada | 1 |  | 0 |  | 0 |  | 0 | 21 | 0 | 0 | 0 | 0 | 0 |  | RTS 21/ II | Indiv | 0 | 0 |  | VRN |  |  |  | POL99_8
|  | Odstranění objektů zařízení staveniště včetně přípojek energií a jejich odvoz. Položka zahrnuje i náklady na úpravu povrchů po odstranění zařízení staveniště a úklid ploch, na kterých bylo zařízení staveniště provozováno. | [24 empty] | POP | Odstranění objektů zařízení staveniště včetně přípojek energií a jejich odvoz. Položka zahrnuje i náklady na úpravu povrchů po odstranění zařízení staveniště a úklid ploch, na kterých bylo zařízení staveniště provozováno.
SPU
Díl: | ON | Ostatní náklady |  |  |  | 0 |  | 0 |  | 0 |  | 0 |  | 0 |  | 0 |  |  |  |  | 0 | [5 empty] | DIL
4 | 005211080R | Bezpečnostní a hygienická opatření na staveništi | sada | 1 |  | 0 |  | 0 |  | 0 | 21 | 0 | 0 | 0 | 0 | 0 |  | RTS 21/ II | Indiv | 0 | 0 |  | VRN |  |  |  | POL99_8
|  | Náklady na ochranu a nepřetržitou ostrahu ( 24hod denně ) staveniště před vstupem nepovolaných osob, včetně příslušného značení, náklady na oplocení staveniště či na jeho osvětlení, náklady na zabezpečení výkopů, náklady na vypracování potřebné dokumentace pro provoz staveniště z hlediska požární ochrany (požární řád a poplachová směrnice) a z hlediska provozu staveniště (provozně dopravní řád). | [24 empty] | POP | Náklady na ochranu a nepřetržitou ostrahu ( 24hod denně ) staveniště před vstupem nepovolaných osob, včetně příslušného značení, náklady na oplocení staveniště či na jeho osvětlení, náklady na zabezpečení výkopů, náklady na vypracování potřebné dokumentace pro provoz staveniště z hlediska požární ochrany (požární řád a poplachová směrnice) a z hlediska provozu staveniště (provozně dopravní řád).
SPU
5 | 005241010R | Dokumentace skutečného provedení | sada | 1 |  | 0 |  | 0 |  | 0 | 21 | 0 | 0 | 0 | 0 | 0 |  | RTS 21/ II | Indiv | 0 | 0 |  | VRN |  |  |  | POL99_8
|  | Náklady na vyhotovení dokumentace skutečného provedení stavby a její předání objednateli v požadované formě a požadovaném počtu. | [24 empty] | POP | Náklady na vyhotovení dokumentace skutečného provedení stavby a její předání objednateli v požadované formě a požadovaném počtu.
SPU
6 | 0096524 | Geodetické výstupy, Geodetická zaměření a geometrické plány apod. v počtech dle SoD). | sada | 1 |  | 0 |  | 0 |  | 0 | 21 | 0 | 0 | 0 | 0 | 0 |  | Vlastní | Indiv | 0 | 0 |  | VRN |  |  |  | POL99_8
SPU
7 | 0096525 | Statické hutnící zkoušky dle ČSN 72 1006 množství dle TZ a požadavků geotechnika | sada | 1 |  | 0 |  | 0 |  | 0 | 21 | 0 | 0 | 0 | 0 | 0 |  | Vlastní | Indiv | 0 | 0 |  | VRN |  |  |  | POL99_8
SPU
8 | 0096526 | Přítomnost geotechnika na stavbě | hod | 50 |  | 0 |  | 0 |  | 0 | 21 | 0 | 0 | 0 | 0 | 0 |  | Vlastní | Indiv | 0 | 0 |  | VRN |  |  |  | POL99_8
SPU
[25 empty] | 15 | 21 | DPH
| Celkem |  |  |  |  | 0 | [18 empty] | 0 | 0 | SUM
END
Note on S6: Jedná se o informaci, zda se jedná o položku, která je do rozpočtu zadána z cenové soustavy RTS, nebo vlastní.
Note on T6: Jedná se o název CÚ, která je zadána u položky rozpočtu

## SO 01 D.1.1 Pol
Položkový soupis prací a dodávek | [26 empty] | #TypZaznamu#
S: | DIMENSE/N090 | SPORTOVNÍ HŘIŠTĚ PŘI ZŠ SOVADINOVA, BŘECLAV | [24 empty] | STA
O: | SO 01 | SPORTOVNÍ HŘIŠTĚ PŘI ZŠ SOVADINOVA, BŘECLAV | [21 empty] | STA |  |  | OBJ
R: | D.1.1 | ARCHITEKTONICKO - STAVEBNÍ ŘEŠENÍ | [24 empty] | ROZ
P.č. | Číslo položky | Název položky | MJ | Množství | Cena / MJ | Celkem | Dodávka | Dodávka celk. | Montáž | Montáž celk. | DPH | Cena s DPH | Hmotnost / MJ | Hmotnost celk.(t) | Dem. hmotnost / MJ | Dem. hmotnost celk.(t) | Ceník | Cen. soustava / platnost | Cenová úroveň | Nhod / MJ | Nhod celk. | Dodavatel | Typ položky
Díl: | 00 | Poznámka |  |  |  | 0 |  | 0 |  | 0 |  | 0 |  | 0 |  | 0 |  |  |  |  | 0 | [5 empty] | DIL
1 | 00 | Poznámka - NENACEŇOVAT !!! |  | 0 |  | 0 |  | 0 |  | 0 | 21 | 0 | 0 | 0 | 0 | 0 |  | Vlastní | Indiv | 0 | 0 |  | Práce |  |  |  | POL1_
|  | POLOŽKY VLASTNÍ VYTVOŘENY INDIVIDIULNÍ KALKULACÍ DLE OBOROVÉHO KALKULAČNÍHO VZORCE S NASTAVENÍM REŽIÍ A MÍRY ZISKU DLE RTS S INDIVIDUÁLNÍMI VSTUPY MATERIÁLŮ A VÝKONŮ, KTERÉ NEOBSAHUJÍ KMENOVÉ POLOŽKY CENÍKŮ RTS. : | [24 empty] | VV | 0
|  | Platí pro celou stavbu : | [24 empty] | VV | 0
|  | a) veškeré položky na přípomoce, dopravu, montáž, zpevněné montážní plochy, atd... zahrnout do jednotlivých jednotkových cen. : | [24 empty] | VV | 0
|  | b) součásti prací jsou veškeré zkoušky, potřebná měření, inspekce, uvedení zařízení do provozu, zaškolení obsluhy, provozní řády, manuály a revize v českém jazyce. Za komplexní vyzkoušení se považuje bezporuchový provoz po dobu minimálně 96 hod. : | [24 empty] | VV | 0
|  | c) součástí dodávky je zpracování veškeré dílenské dokumentace a dokumentace skutečného provedení : | [24 empty] | VV | 0
|  | d) součástí dodávky je kompletní dokladová část díla nutná k získání kolaudačního souhlasu stavby : | [24 empty] | VV | 0
|  | e) v rozsahu prací zhotovitele jsou rovněž jakékoliv prvky, zařízení, práce a pomocné materiály, neuvedené v tomto soupisu výkonů, které jsou ale nezbytně nutné k dodání, instalaci , dokončení a provozování díla, včetně ztratného a prořezů : | [24 empty] | VV | 0
|  | f) součástí dodávky jsou veškerá geodetická měření jako například vytyčení konstrukcí, kontrolní měření, zaměření skutečného stavu apod. : | [24 empty] | VV | 0
|  | g) součástí dodávky jsou i náklady na případná opatření související s ochranou stávajících sítí, komunikací či staveb : | [24 empty] | VV | 0
|  | h) součástí jednotkových cen jsou i vícenáklady související s výstavbou v zimním období, průběžný úklid staveniště a přilehlých komunikací, likvidaci odpadů, dočasná dopravní omezení atd. : | [24 empty] | VV | 0
|  | h)pokud se v dokumentaci vyskytují obchodní názvy, jedná se pouze o vymezení minimálních požadovaných standardů výrobku, technologie či materiálu a zadavatel připouští použití i jiného, kvalitativně či technologicky obdobného řešení, které splňuje minimál : | [24 empty] | VV | 0
|  | Nedílnou součástí výkazu výměr ( slepého rozpočtu ) je projektová dokumentace !! : | [24 empty] | VV | 0
|  | Zpracovatel nabídky je povinen prověřit specifikace a výměry uvedené ve výkazu výměr. : | [24 empty] | VV | 0
|  | V případě zjištěných : | [24 empty] | VV | 0
|  | rozdílů má na tyto rozdíly upozornit ve lhůtě pro podání nabídek : | [24 empty] | VV | 0
|  | prostřednictvím žádosti o dodatečné informace k zadávacím podmínkám. Následné změny výměr v průběhu realizace nebudou akceptovány. : | [24 empty] | VV | 0
SPU
Díl: | 1 | Zemní práce |  |  |  | 0 |  | 0 |  | 0 |  | 0 |  | 115.81 |  | 556.73 |  |  |  |  | 2569.57 | [5 empty] | DIL
2 | 113106121R00 | Rozebrání komunikací pro pěší s jakýmkoliv ložem a výplní spár z betonových nebo kameninových dlaždic nebo tvarovek | m2 | 595 |  | 0 |  | 0 |  | 0 | 21 | 0 | 0 | 0 | 0.138 | 82.11 | 822-1 | RTS 21/ II | RTS 21/ II | 0.16 | 95.2 |  | Práce |  |  |  | POL1_
|  | s přemístěním hmot na skládku na vzdálenost do 3 m nebo s naložením na dopravní prostředek | [24 empty] | SPI
|  | C.4 : | [24 empty] | VV | 0
|  | dlážděná plocha : | [24 empty] | VV | 0
|  | 595,0 |  | 595 | [22 empty] | VV | 0
SPU
3 | 113107415R00 | Odstranění podkladů nebo krytů z kameniva těženého, v ploše jednotlivě nad 50 m2, tloušťka vrstvy 150 mm | m2 | 1183 |  | 0 |  | 0 |  | 0 | 21 | 0 | 0 | 0 | 0.33 | 390.39 | 822-1 | RTS 21/ II | RTS 21/ II | 0.04 | 47.32 |  | Práce |  |  |  | POL1_
|  | C.4 : | [24 empty] | VV | 0
|  | dlážděná plocha : | [24 empty] | VV | 0
|  | 595,0 |  | 595 | [22 empty] | VV | 0
|  | pryžová plocha : | [24 empty] | VV | 0
|  | 580,0 |  | 580 | [22 empty] | VV | 0
|  | betonová plochy : | [24 empty] | VV | 0
|  | (4,5+3,5) |  | 8 | [22 empty] | VV | 0
SPU
4 | 113109315R00 | Odstranění podkladů nebo krytů z betonu prostého, v ploše jednotlivě do 50 m2, tloušťka vrstvy 150 mm | m2 | 8 |  | 0 |  | 0 |  | 0 | 21 | 0 | 0 | 0 | 0.36 | 2.88 | 822-1 | RTS 21/ II | RTS 21/ II | 1.227 | 9.82 |  | Práce |  |  |  | POL1_
|  | C.4 : | [24 empty] | VV | 0
|  | betonová plochy : | [24 empty] | VV | 0
|  | (4,5+3,5) |  | 8 | [22 empty] | VV | 0
SPU
5 | 113201111R00 | Vytrhání obrub chodníkových ležatých | m | 325 |  | 0 |  | 0 |  | 0 | 21 | 0 | 0 | 0 | 0.22 | 71.5 | 822-1 | RTS 21/ II | RTS 21/ II | 0.14 | 45.5 |  | Práce |  |  |  | POL1_
|  | s vybouráním lože, s přemístěním hmot na skládku na vzdálenost do 3 m nebo naložením na dopravní prostředek | [24 empty] | SPI |  | s vybouráním lože, s přemístěním hmot na skládku na vzdálenost do 3 m nebo naložením na dopravní prostředek
|  | C.4 : | [24 empty] | VV | 0
|  | 325 |  | 325 | [22 empty] | VV | 0
SPU
6 | 174101101R00 | Zásyp sypaninou se zhutněním jam, šachet, rýh nebo kolem objektů v těchto vykopávkách | m3 | 1.125 |  | 0 |  | 0 |  | 0 | 21 | 0 | 0 | 0 | 0 | 0 | 800-1 | RTS 21/ II | RTS 21/ II | 0.2 | 0.23 |  | Práce |  |  |  | POL1_
|  | z jakékoliv horniny s uložením výkopku po vrstvách, | [24 empty] | SPI
|  | včetně strojního přemístění materiálu pro zásyp ze vzdálenosti do 10 m od okraje zásypu | [24 empty] | POP
|  | C.4 : | [24 empty] | VV | 0
|  | 1,5*1,0*0,75 |  | 1.125 | [22 empty] | VV | 0
SPU
7 | 181301102R00 | Rozprostření a urovnání ornice v rovině v souvislé ploše do 500 m2, tloušťka vrstvy přes 100 do 150 mm | m2 | 300 |  | 0 |  | 0 |  | 0 | 21 | 0 | 0 | 0 | 0 | 0 | 800-1 | RTS 21/ II | RTS 21/ II | 0.18 | 54 |  | Práce |  |  |  | POL1_
|  | s případným nutným přemístěním hromad nebo dočasných skládek na místo potřeby ze vzdálenosti do 30 m, v rovině nebo ve svahu do 1 : 5, | [24 empty] | SPI |  | s případným nutným přemístěním hromad nebo dočasných skládek na místo potřeby ze vzdálenosti do 30 m, v rovině nebo ve svahu do 1 : 5,
|  | C_3 : | [24 empty] | VV | 0
|  | 300,0 |  | 300 | [22 empty] | VV | 0
SPU
8 | 182001111R00 | Plošná úprava terénu při nerovnostech terénu přes 50 do 100 mm, v rovině nebo na svahu do 1:5 | m2 | 300 |  | 0 |  | 0 |  | 0 | 21 | 0 | 0 | 0 | 0 | 0 | 823-1 | RTS 21/ II | RTS 21/ II | 0.09 | 27 |  | Práce |  |  |  | POL1_
|  | s urovnáním povrchu, bez doplnění ornice, v hornině 1 až 4, | [24 empty] | SPI
|  | C_3 : | [24 empty] | VV | 0
|  | 300,0 |  | 300 | [22 empty] | VV | 0
SPU
9 | 183403113R00 | Obdělávání půdy frézováním, v rovině nebo na svahu 1:5 | m2 | 300 |  | 0 |  | 0 |  | 0 | 21 | 0 | 0 | 0 | 0 | 0 | 823-1 | RTS 21/ II | RTS 21/ II | 0.002 | 0.6 |  | Práce |  |  |  | POL1_
|  | C_3 : | [24 empty] | VV | 0
|  | 300,0 |  | 300 | [22 empty] | VV | 0
SPU
10 | 183403153R00 | Obdělávání půdy hrabáním, v rovině nebo na svahu 1:5 | m2 | 300 |  | 0 |  | 0 |  | 0 | 21 | 0 | 0 | 0 | 0 | 0 | 823-1 | RTS 21/ II | RTS 21/ II | 0.02 | 6 |  | Práce |  |  |  | POL1_
|  | C_3 : | [24 empty] | VV | 0
|  | 300,0 |  | 300 | [22 empty] | VV | 0
SPU
11 | 183403161R00 | Obdělávání půdy válením, v rovině nebo na svahu 1:5 | m2 | 300 |  | 0 |  | 0 |  | 0 | 21 | 0 | 0 | 0 | 0 | 0 | 823-1 | RTS 21/ II | RTS 21/ II | 0.001 | 0.3 |  | Práce |  |  |  | POL1_
|  | C_3 : | [24 empty] | VV | 0
|  | 300,0 |  | 300 | [22 empty] | VV | 0
SPU
12 | 185803211R00 | Uválcování trávníku uválcování trávníku v rovině nebo na svahu do 1:5 | m2 | 300 |  | 0 |  | 0 |  | 0 | 21 | 0 | 0 | 0 | 0 | 0 | 823-1 | RTS 21/ II | RTS 21/ II | 0.002 | 0.6 |  | Práce |  |  |  | POL1_
|  | C_3 : | [24 empty] | VV | 0
|  | 300,0 |  | 300 | [22 empty] | VV | 0
SPU
13 | 119151006RT3 | Odstranění sportovních ploch pryžových | m2 | 580 |  | 0 |  | 0 |  | 0 | 21 | 0 | 0 | 0 | 0.01698 | 9.85 |  | Vlastní | Indiv | 0.3 | 174 |  | Práce |  |  |  | POL1_
|  | C.4 : | [24 empty] | VV | 0
|  | pryžová plocha : | [24 empty] | VV | 0
|  | 580,0 |  | 580 | [22 empty] | VV | 0
SPU
14 | 174351215R00 | HTÚ - Dorovnání výškových úrovní pro nové zpevněné plochy | m2 | 1560 |  | 0 |  | 0 |  | 0 | 21 | 0 | 0.03916 | 61.09 | 0 | 0 |  | Vlastní | Indiv | 1.05 | 1638 |  | Práce |  |  |  | POL1_
|  | C_3 : | [24 empty] | VV | 0
|  | TZ : | [24 empty] | VV | 0
|  | (400,0+1065,0+95,0) |  | 1560 | [22 empty] | VV | 0
SPU
15 | 181050010XRab | Terénní modelace a rekultivace ploch - plochy dotčené výstavbou, vč. obnovy trávníku | m2 | 250 |  | 0 |  | 0 |  | 0 | 21 | 0 | 0 | 0 | 0 | 0 |  | Vlastní | Indiv | 0 | 0 |  | Práce |  |  |  | POL1_
|  | C_3 : | [24 empty] | VV | 0
|  | 250 |  | 250 | [22 empty] | VV | 0
SPU
16 | 183782210R00 | Chemické odplevelení před založením trávníku | m2 | 300 |  | 0 |  | 0 |  | 0 | 21 | 0 | 0.00015 | 0.05 | 0 | 0 |  | Vlastní | Indiv | 0.15 | 45 |  | Práce |  |  |  | POL1_
|  | včetně montáže, dodávky a demontáže lešení. | [24 empty] | POP
|  | C_3 : | [24 empty] | VV | 0
|  | 300,0 |  | 300 | [22 empty] | VV | 0
SPU
17 | 183782220R00 | Průmyslové zahnojení 20g/m2 před založením trávníku, vč. dodávky hnojiva | m2 | 300 |  | 0 |  | 0 |  | 0 | 21 | 0 | 0.00015 | 0.05 | 0 | 0 |  | Vlastní | Indiv | 0.15 | 45 |  | Práce |  |  |  | POL1_
|  | včetně montáže, dodávky a demontáže lešení. | [24 empty] | POP
|  | C_3 : | [24 empty] | VV | 0
|  | 300,0 |  | 300 | [22 empty] | VV | 0
SPU
18 | 185804312RC | Zalití trávníku vodou plochy nad 200 m2 | m2 | 450 |  | 0 |  | 0 |  | 0 | 21 | 0 | 0 | 0 | 0 | 0 |  | Vlastní | Indiv | 0.26 | 117 |  | Práce |  |  |  | POL1_
|  | C_3 : | [24 empty] | VV | 0
|  | 300,0*1,5 |  | 450 | [22 empty] | VV | 0
SPU
19 | 185851951RXX | D + M vyčištění pozemku od nežádoucích příměsí - odvoz a likvidace | m2 | 300 |  | 0 |  | 0 |  | 0 | 21 | 0 | 0 | 0 | 0 | 0 |  | Vlastní | Indiv | 0.88 | 264 |  | Práce |  |  |  | POL1_
|  | C_3 : | [24 empty] | VV | 0
|  | 300,0 |  | 300 | [22 empty] | VV | 0
SPU
20 | 121100002RA0 | Sejmutí ornice uložení na deponii, zpětný přesun rozprostření v tloušťce 200 mm | m3 | 37.7 |  | 0 |  | 0 |  | 0 | 21 | 0 | 0 | 0 | 0 | 0 | AP-HSV | RTS 21/ II | RTS 21/ II | 0 | 0 |  | Agregovaná položka |  |  |  | POL2_
|  | popř. lesní půdy s naložením, vodorovným přemístěním a složením na hromady nebo se zpětným přemístěním a rozprostřením. | [24 empty] | SPI |  | popř. lesní půdy s naložením, vodorovným přemístěním a složením na hromady nebo se zpětným přemístěním a rozprostřením.
|  | Včetně nakládání, vodorovného přemístění do 1 km, uložení na skládku a rozprostření. | [24 empty] | POP
|  | C.4 : | [24 empty] | VV | 0
|  | dlážděná plocha : | [24 empty] | VV | 0
|  | -595,0*0,1 |  | -59.5 | [22 empty] | VV | 0
|  | pryžová plocha : | [24 empty] | VV | 0
|  | -580,0*0,1 |  | -58 | [22 empty] | VV | 0
|  | betonová plochy : | [24 empty] | VV | 0
|  | -(4,5+3,5)*0,1 |  | -0.8 | [22 empty] | VV | 0
|  | C_3 : | [24 empty] | VV | 0
|  | TZ : | [24 empty] | VV | 0
|  | (400,0+1065,0+95,0)*0,1 |  | 156 | [22 empty] | VV | 0
SPU
21 | 180400120RA0 | Založení trávníku parkového,rovina,s odplevelením | m2 | 300 |  | 0 |  | 0 |  | 0 | 21 | 0 | 0.00013 | 0.04 | 0 | 0 |  | RTS 21/ II | RTS 21/ II | 0 | 0 |  | Agregovaná položka |  |  |  | POL2_
|  | Včetně přesunu hmot, prvního pokosení, naložení odpadu a odvezení do 20 km, se složením. | [24 empty] | POP
|  | C_3 : | [24 empty] | VV | 0
|  | 300,0 |  | 300 | [22 empty] | VV | 0
SPU
22 | 10364200R | ornice pro pozemkové úpravy | m3 | 31.5 |  | 0 |  | 0 |  | 0 | 21 | 0 | 1.67 | 52.61 | 0 | 0 | SPCM | RTS 21/ II | RTS 21/ II | 0 | 0 |  | Specifikace |  |  |  | POL3_
|  | C_3 : | [24 empty] | VV | 0
|  | 300,0*0,1*1,05 |  | 31.5 | [22 empty] | VV | 0
SPU
23 | 58337213R | štěrkopísek frakce 0,0 až 32,0 mm; třída MN | m3 | 1.1812 |  | 0 |  | 0 |  | 0 | 21 | 0 | 1.67 | 1.97 | 0 | 0 | SPCM | RTS 21/ II | RTS 21/ II | 0 | 0 |  | Specifikace |  |  |  | POL3_
|  | C.4 : | [24 empty] | VV | 0
|  | 1,5*1,0*0,75*1,05 |  | 1.1812 | [22 empty] | VV | 0
SPU
Díl: | 1_S | Sadové úpravy |  |  |  | 0 |  | 0 |  | 0 |  | 0 |  | 5.03 |  | 0 |  |  |  |  | 246.59 | [5 empty] | DIL
24 | 162701105R00 | Vodorovné přemístění výkopku z horniny 1 až 4, na vzdálenost přes 9 000 do 10 000 m | m3 | 5 |  | 0 |  | 0 |  | 0 | 21 | 0 | 0 | 0 | 0 | 0 | 800-1 | RTS 21/ II | RTS 21/ II | 0.01 | 0.05 |  | Práce |  |  |  | POL1_
|  | po suchu, bez naložení výkopku, avšak se složením bez rozhrnutí, zpáteční cesta vozidla. | [24 empty] | SPI
|  | C_3 : | [24 empty] | VV | 0
|  | 10*0,5 |  | 5 | [22 empty] | VV | 0
SPU
25 | 167101101R00 | Nakládání, skládání, překládání neulehlého výkopku nakládání výkopku do 100 m3, z horniny 1 až 4 | m3 | 5 |  | 0 |  | 0 |  | 0 | 21 | 0 | 0 | 0 | 0 | 0 | 800-1 | RTS 21/ II | RTS 21/ II | 0.65 | 3.25 |  | Práce |  |  |  | POL1_
|  | C_3 : | [24 empty] | VV | 0
|  | 10*0,5 |  | 5 | [22 empty] | VV | 0
SPU
26 | 174101102R00 | Zásyp sypaninou se zhutněním v uzavřených prostorách s urovnáním povrchu zásypu s ručním zhutněním | m3 | 5 |  | 0 |  | 0 |  | 0 | 21 | 0 | 0 | 0 | 0 | 0 | 800-1 | RTS 21/ II | RTS 21/ II | 1.15 | 5.75 |  | Práce |  |  |  | POL1_
|  | z jakékoliv horniny s uložením výkopku po vrstvách, | [24 empty] | SPI
|  | C_3 : | [24 empty] | VV | 0
|  | 10*0,5 |  | 5 | [22 empty] | VV | 0
SPU
27 | 183101221R00 | Hloubení jamek s výměnou půdy na 50 % v rovině objem přes 0,4 do 1 m3 | kus | 10 |  | 0 |  | 0 |  | 0 | 21 | 0 | 0 | 0 | 0 | 0 | 823-1 | RTS 21/ II | RTS 21/ II | 3.48 | 34.8 |  | Práce |  |  |  | POL1_
|  | pro vysazování rostlin v hornině 1 až 4 s výměnou půdy na 50%, s případným naložením přebytečných výkopků na dopravní prostředek, s odvozem na vzdálenost do 20 km a se složením, | [24 empty] | SPI |  | pro vysazování rostlin v hornině 1 až 4 s výměnou půdy na 50%, s případným naložením přebytečných výkopků na dopravní prostředek, s odvozem na vzdálenost do 20 km a se složením,
|  | C_3 : | [24 empty] | VV | 0
|  | 10 |  | 10 | [22 empty] | VV | 0
SPU
28 | 184202112R00 | Ukotvení dřevin průměr do 100 mm, délka do 3 m | kus | 30 |  | 0 |  | 0 |  | 0 | 21 | 0 | 0.00056 | 0.02 | 0 | 0 | 823-1 | RTS 21/ II | RTS 21/ II | 0.87 | 26.1 |  | Práce |  |  |  | POL1_
|  | třemi a více kůly, s ochranou proti poškození v místě vzepření, (příloha č. 8) při průměru kůlů do 10 cm, | [24 empty] | SPI |  | třemi a více kůly, s ochranou proti poškození v místě vzepření, (příloha č. 8) při průměru kůlů do 10 cm,
|  | C_3 : | [24 empty] | VV | 0
|  | 10*3 |  | 30 | [22 empty] | VV | 0
SPU
29 | 184501111R00 | Zhotovení obalu kmene z juty v jedné vrstvě, v rovině nebo na svahu do 1:5 | m2 | 10.833 |  | 0 |  | 0 |  | 0 | 21 | 0 | 0.00024 | 0 | 0 | 0 | 823-1 | RTS 21/ II | RTS 21/ II | 0.13 | 1.41 |  | Práce |  |  |  | POL1_
|  | a spodních částí větví stromu | [24 empty] | SPI
|  | C_3 : | [24 empty] | VV | 0
|  | 10*0,3*3,14*1,15 |  | 10.833 | [22 empty] | VV | 0
SPU
30 | 184921096R00 | Mulčování tloušťka přes 100 do 150 mm, v rovině nebo na svahu do 1:5 | m2 | 11.304 |  | 0 |  | 0 |  | 0 | 21 | 0 | 0 | 0 | 0 | 0 | 823-1 | RTS 21/ II | RTS 21/ II | 0.25 | 2.83 |  | Práce |  |  |  | POL1_
|  | vysazených rostlin s případným naložením odpadu na dopravní prostředek, s odvezením do 20 km a se složením, | [24 empty] | SPI |  | vysazených rostlin s případným naložením odpadu na dopravní prostředek, s odvezením do 20 km a se složením,
|  | C_3 : | [24 empty] | VV | 0
|  | 10*0,6*0,6*3,14 |  | 11.304 | [22 empty] | VV | 0
SPU
31 | 199000002R00 | Poplatky za skládku horniny 1- 4, skupina 17 05 04 z Katalogu odpadů | m3 | 5 |  | 0 |  | 0 |  | 0 | 21 | 0 | 0 | 0 | 0 | 0 | 800-1 | RTS 21/ II | RTS 21/ II | 0 | 0 |  | Práce |  |  |  | POL1_
|  | C_3 : | [24 empty] | VV | 0
|  | 10*0,5 |  | 5 | [22 empty] | VV | 0
SPU
32 | 145931101R00 | D + M Spojka 3 ks kůlů půlkuláčovými příčkami vč. úvazku | kus | 10 |  | 0 |  | 0 |  | 0 | 21 | 0 | 0.0006 | 0.01 | 0 | 0 |  | Vlastní | Indiv | 4 | 40 |  | Práce |  |  |  | POL1_
|  | C_3 : | [24 empty] | VV | 0
|  | 10 |  | 10 | [22 empty] | VV | 0
SPU
33 | 183_99 | Mechanické rozrušení dna jamek | ks | 10 |  | 0 |  | 0 |  | 0 | 21 | 0 | 0 | 0 | 0 | 0 |  | Vlastní | Indiv | 0 | 0 |  | Práce |  |  |  | POL1_
|  | C_3 : | [24 empty] | VV | 0
|  | 10 |  | 10 | [22 empty] | VV | 0
SPU
34 | 184806191R00 | Úprava koruny zasazených stromů řezem, průměr koruny do 2,5m, odvoz a likvidace odřezů | kus | 10 |  | 0 |  | 0 |  | 0 | 21 | 0 | 0 | 0 | 0 | 0 |  | Vlastní | Indiv | 0.18 | 1.8 |  | Práce |  |  |  | POL1_
|  | C_3 : | [24 empty] | VV | 0
|  | 10 |  | 10 | [22 empty] | VV | 0
SPU
35 | 184816199 | Hnojení dřevin tabletami vč. dodávky tablet | kus | 10 |  | 0 |  | 0 |  | 0 | 21 | 0 | 0 | 0 | 0 | 0 |  | Vlastní | Indiv | 0.06 | 0.6 |  | Práce |  |  |  | POL1_
|  | C_3 : | [24 empty] | VV | 0
|  | 10 |  | 10 | [22 empty] | VV | 0
SPU
36 | 185804312RXX | Zalití stromů vodou vč. dovozu vody | l | 500 |  | 0 |  | 0 |  | 0 | 21 | 0 | 0 | 0 | 0 | 0 |  | Vlastní | Indiv | 0.26 | 130 |  | Práce |  |  |  | POL1_
|  | C_3 : | [24 empty] | VV | 0
|  | 10*50 |  | 500 | [22 empty] | VV | 0
SPU
37 | 184201114RA0 | Výsadba stromů a keřů s balem bez dodávky dřevin v rovině, výšky do 200 cm | kus | 10 |  | 0 |  | 0 |  | 0 | 21 | 0 | 0.02147 | 0.21 | 0 | 0 | AP-HSV | RTS 21/ II | RTS 21/ II | 0 | 0 |  | Agregovaná položka |  |  |  | POL2_
|  | Hloubení jamek v hornině 1 až 4 bez výměny půdy, s případným naložením přebytečných výkopků na dopravní prostředek, s odvozem na vzdálenost do 20 km a se složením. Výsadba stromu s balem se zalitím. Dovoz vody. Ukotvení dřeviny třemi a více kůly, s ochranou proti poškození v místě vzepření. Osazení kůlů k dřevině s uvázáním. Dodávka kůlů, příček a motouzu. | [24 empty] | POP |  | Hloubení jamek v hornině 1 až 4 bez výměny půdy, s případným naložením přebytečných výkopků na dopravní prostředek, s odvozem na vzdálenost do 20 km a se složením. Výsadba stromu s balem se zalitím. Dovoz vody. Ukotvení dřeviny třemi a více kůly, s ochranou proti poškození v místě vzepření. Osazení kůlů k dřevině s uvázáním. Dodávka kůlů, příček a motouzu.
|  | Včetně přesunu hmot. | [24 empty] | POP
|  | C_3 : | [24 empty] | VV | 0
|  | 10 |  | 10 | [22 empty] | VV | 0
SPU
38 | 02652445R1 | Pyrus calleryana ´Chanticleer´ | kus | 5 |  | 0 |  | 0 |  | 0 | 21 | 0 | 0.003 | 0.02 | 0 | 0 |  | Vlastní | Indiv | 0 | 0 |  | Specifikace |  |  |  | POL3_
|  | C_3 : | [24 empty] | VV | 0
|  | 5 |  | 5 | [22 empty] | VV | 0
SPU
39 | 02652445R2 | Malus 'Rudolph | kus | 5 |  | 0 |  | 0 |  | 0 | 21 | 0 | 0.003 | 0.02 | 0 | 0 |  | Vlastní | Indiv | 0 | 0 |  | Specifikace |  |  |  | POL3_
|  | C_3 : | [24 empty] | VV | 0
|  | 5 |  | 5 | [22 empty] | VV | 0
SPU
40 | 10371500R | substrát zahradnický B; balení volně loženo | m3 | 5.75 |  | 0 |  | 0 |  | 0 | 21 | 0 | 0.6 | 3.45 | 0 | 0 | SPCM | RTS 21/ II | RTS 21/ II | 0 | 0 |  | Specifikace |  |  |  | POL3_
|  | C_3 : | [24 empty] | VV | 0
|  | 10*0,5*1,15 |  | 5.75 | [22 empty] | VV | 0
SPU
41 | 10391100R | kůra mulčovací; balení volně loženo | m3 | 1.6956 |  | 0 |  | 0 |  | 0 | 21 | 0 | 0.6 | 1.02 | 0 | 0 | SPCM | RTS 21/ II | RTS 21/ II | 0 | 0 |  | Specifikace |  |  |  | POL3_
|  | C_3 : | [24 empty] | VV | 0
|  | 10*0,6*0,6*3,14*0,15 |  | 1.6956 | [22 empty] | VV | 0
SPU
42 | 60850016R | kůl vyvazovací l = 250,0 cm; průměr 80 mm; impregnace; jeden konec fazeta; druhý konec špice | kus | 30 |  | 0 |  | 0 |  | 0 | 21 | 0 | 0.0082 | 0.25 | 0 | 0 | SPCM | RTS 21/ II | RTS 21/ II | 0 | 0 |  | Specifikace |  |  |  | POL3_
|  | C_3 : | [24 empty] | VV | 0
|  | 10*3 |  | 30 | [22 empty] | VV | 0
SPU
43 | 67390570R | geotextilie PP; funkce drenážní, separační, ochranná, výztužná, filtrační; plošná hmotnost 500 g/m2; tl. při 20 kPa 3,80 mm | m | 12.458 |  | 0 |  | 0 |  | 0 | 21 | 0 | 0.0025 | 0.03 | 0 | 0 | SPCM | RTS 21/ II | RTS 21/ II | 0 | 0 |  | Specifikace |  |  |  | POL3_
|  | C_3 : | [24 empty] | VV | 0
|  | 10*0,3*3,14*1,15*1,15 |  | 12.458 | [22 empty] | VV | 0
SPU
Díl: | 17.1 | Konstrukce ze zemin - výměna podkladní vrstvy |  |  |  | 0 |  | 0 |  | 0 |  | 0 |  | 507.62 |  | 0 |  |  |  |  | 90.1 | [5 empty] | DIL
44 | 122201102R00 | Odkopávky a prokopávky nezapažené v hornině 3 přes 100 do 1 000 m3 | m3 | 219.75 |  | 0 |  | 0 |  | 0 | 21 | 0 | 0 | 0 | 0 | 0 | 800-1 | RTS 21/ II | RTS 21/ II | 0.19 | 41.75 |  | Práce |  |  |  | POL1_1
|  | s přehozením výkopku na vzdálenost do 3 m nebo s naložením na dopravní prostředek, | [24 empty] | SPI
|  | C_3 : | [24 empty] | VV | 0
|  | TZ : | [24 empty] | VV | 0
|  | (400,0+1065,0)*0,15 |  | 219.75 | [22 empty] | VV | 0
SPU
45 | 162701105R00 | Vodorovné přemístění výkopku z horniny 1 až 4, na vzdálenost přes 9 000 do 10 000 m | m3 | 219.75 |  | 0 |  | 0 |  | 0 | 21 | 0 | 0 | 0 | 0 | 0 | 800-1 | RTS 21/ II | RTS 21/ II | 0.01 | 2.2 |  | Práce |  |  |  | POL1_
|  | po suchu, bez naložení výkopku, avšak se složením bez rozhrnutí, zpáteční cesta vozidla. | [24 empty] | SPI
|  | C_3 : | [24 empty] | VV | 0
|  | TZ : | [24 empty] | VV | 0
|  | (400,0+1065,0)*0,15 |  | 219.75 | [22 empty] | VV | 0
SPU
46 | 171201201R00 | Uložení sypaniny na dočasnou skládku tak, že na 1 m2 plochy připadá přes 2 m3 výkopku nebo ornice | m3 | 219.75 |  | 0 |  | 0 |  | 0 | 21 | 0 | 0 | 0 | 0 | 0 | 800-1 | RTS 21/ II | RTS 21/ II | 0.01 | 2.2 |  | Práce |  |  |  | POL1_1
|  | C_3 : | [24 empty] | VV | 0
|  | TZ : | [24 empty] | VV | 0
|  | (400,0+1065,0)*0,15 |  | 219.75 | [22 empty] | VV | 0
SPU
47 | 174101101R00 | Zásyp sypaninou se zhutněním jam, šachet, rýh nebo kolem objektů v těchto vykopávkách | m3 | 219.75 |  | 0 |  | 0 |  | 0 | 21 | 0 | 0 | 0 | 0 | 0 | 800-1 | RTS 21/ II | RTS 21/ II | 0.2 | 43.95 |  | Práce |  |  |  | POL1_1
|  | z jakékoliv horniny s uložením výkopku po vrstvách, | [24 empty] | SPI
|  | C_3 : | [24 empty] | VV | 0
|  | TZ : | [24 empty] | VV | 0
|  | (400,0+1065,0)*0,15 |  | 219.75 | [22 empty] | VV | 0
SPU
48 | 199000002R00 | Poplatky za skládku horniny 1- 4, skupina 17 05 04 z Katalogu odpadů | m3 | 219.75 |  | 0 |  | 0 |  | 0 | 21 | 0 | 0 | 0 | 0 | 0 | 800-1 | RTS 21/ II | RTS 21/ II | 0 | 0 |  | Práce |  |  |  | POL1_
|  | C_3 : | [24 empty] | VV | 0
|  | TZ : | [24 empty] | VV | 0
|  | (400,0+1065,0)*0,15 |  | 219.75 | [22 empty] | VV | 0
SPU
49 | 58344197R | štěrkodrť frakce 0,0 až 63,0 mm; třída A | t | 507.6225 |  | 0 |  | 0 |  | 0 | 21 | 0 | 1 | 507.62 | 0 | 0 | SPCM | RTS 21/ II | RTS 21/ II | 0 | 0 |  | Specifikace |  |  |  | POL3_1
|  | C_3 : | [24 empty] | VV | 0
|  | TZ : | [24 empty] | VV | 0
|  | (400,0+1065,0)*0,15*2,2*1,05 |  | 507.6225 | [22 empty] | VV | 0
SPU
Díl: | 2 | Základy a zvláštní zakládání |  |  |  | 0 |  | 0 |  | 0 |  | 0 |  | 1.51 |  | 0 |  |  |  |  | 3.48 | [5 empty] | DIL
50 | 275313611R00 | Beton základových patek prostý třídy C 16/20 | m3 | 0.576 |  | 0 |  | 0 |  | 0 | 21 | 0 | 2.525 | 1.45 | 0 | 0 | 801-1 | RTS 21/ II | RTS 21/ II | 0.477 | 0.27 |  | Práce |  |  |  | POL1_
|  | legenda C3 : | [24 empty] | VV | 0
|  | rozměr patek bude upřesněn dle požadavku dodavatele vybavení : | [24 empty] | VV | 0
|  | 0,6*0,6*0,8*2 |  | 0.576 | [22 empty] | VV | 0
SPU
51 | 275351215R00 | Bednění stěn základových patek zřízení | m2 | 1.6 |  | 0 |  | 0 |  | 0 | 21 | 0 | 0.0392 | 0.06 | 0 | 0 | 801-1 | RTS 21/ II | RTS 21/ II | 1.05 | 1.68 |  | Práce |  |  |  | POL1_
|  | bednění svislé nebo šikmé (odkloněné), půdorysně přímé nebo zalomené, stěn základových patek ve volných nebo zapažených jámách, rýhách, šachtách, včetně případných vzpěr, | [24 empty] | SPI |  | bednění svislé nebo šikmé (odkloněné), půdorysně přímé nebo zalomené, stěn základových patek ve volných nebo zapažených jámách, rýhách, šachtách, včetně případných vzpěr,
|  | legenda C3 : | [24 empty] | VV | 0
|  | rozměr patek bude upřesněn dle požadavku dodavatele vybavení : | [24 empty] | VV | 0
|  | 4*0,25*0,8*2 |  | 1.6 | [22 empty] | VV | 0
SPU
52 | 275351216R00 | Bednění stěn základových patek odstranění | m2 | 1.6 |  | 0 |  | 0 |  | 0 | 21 | 0 | 0 | 0 | 0 | 0 | 801-1 | RTS 21/ II | RTS 21/ II | 0.32 | 0.51 |  | Práce |  |  |  | POL1_
|  | bednění svislé nebo šikmé (odkloněné), půdorysně přímé nebo zalomené, stěn základových patek ve volných nebo zapažených jámách, rýhách, šachtách, včetně případných vzpěr, | [24 empty] | SPI |  | bednění svislé nebo šikmé (odkloněné), půdorysně přímé nebo zalomené, stěn základových patek ve volných nebo zapažených jámách, rýhách, šachtách, včetně případných vzpěr,
|  | Včetně očištění, vytřídění a uložení bednícího materiálu. | [24 empty] | POP
|  | legenda C3 : | [24 empty] | VV | 0
|  | rozměr patek bude upřesněn dle požadavku dodavatele vybavení : | [24 empty] | VV | 0
|  | 4*0,25*0,8*2 |  | 1.6 | [22 empty] | VV | 0
SPU
53 | 275353102R00 | Bednění kotevních otvorů a prostupů v základových patkách o průřezu do 0,01 m2, hloubky přes 0,25 do 0,5 m | kus | 2 |  | 0 |  | 0 |  | 0 | 21 | 0 | 0.00218 | 0 | 0 | 0 | 801-5 | RTS 21/ II | RTS 21/ II | 0.509 | 1.02 |  | Práce |  |  |  | POL1_
|  | včetně polohového zajištění a odbednění, popřípadě ztraceného bednění z pletiva a podobně. | [24 empty] | SPI
|  | legenda C3 : | [24 empty] | VV | 0
|  | rozměr KO bude upřesněn dle požadavku dodavatele vybavení : | [24 empty] | VV | 0
|  | 2 |  | 2 | [22 empty] | VV | 0
SPU
Díl: | 21 | Úprava podloží a základ.spáry |  |  |  | 0 |  | 0 |  | 0 |  | 0 |  | 110.84 |  | 0 |  |  |  |  | 46.92 | [5 empty] | DIL
54 | 132201111R00 | Hloubení rýh šířky do 60 cm do 100 m3, v hornině 3, hloubení strojně | m3 | 20.16 |  | 0 |  | 0 |  | 0 | 21 | 0 | 0 | 0 | 0 | 0 | 800-1 | RTS 21/ II | RTS 21/ II | 0.23 | 4.64 |  | Práce |  |  |  | POL1_
|  | zapažených i nezapažených s urovnáním dna do předepsaného profilu a spádu, s přehozením výkopku na přilehlém terénu na vzdálenost do 3 m od podélné osy rýhy nebo s naložením výkopku na dopravní prostředek. | [24 empty] | SPI |  | zapažených i nezapažených s urovnáním dna do předepsaného profilu a spádu, s přehozením výkopku na přilehlém terénu na vzdálenost do 3 m od podélné osy rýhy nebo s naložením výkopku na dopravní prostředek.
|  | C_3 : | [24 empty] | VV | 0
|  | DN 80 : | [24 empty] | VV | 0
|  | 183,0*0,4*0,25 |  | 18.3 | [22 empty] | VV | 0
|  | DN 125 : | [24 empty] | VV | 0
|  | 31,0*0,4*0,15 |  | 1.86 | [22 empty] | VV | 0
SPU
55 | 162701105R00 | Vodorovné přemístění výkopku z horniny 1 až 4, na vzdálenost přes 9 000 do 10 000 m | m3 | 20.16 |  | 0 |  | 0 |  | 0 | 21 | 0 | 0 | 0 | 0 | 0 | 800-1 | RTS 21/ II | RTS 21/ II | 0.01 | 0.2 |  | Práce |  |  |  | POL1_
|  | po suchu, bez naložení výkopku, avšak se složením bez rozhrnutí, zpáteční cesta vozidla. | [24 empty] | SPI
|  | C_3 : | [24 empty] | VV | 0
|  | DN 80 : | [24 empty] | VV | 0
|  | 183,0*0,4*0,25 |  | 18.3 | [22 empty] | VV | 0
|  | DN 125 : | [24 empty] | VV | 0
|  | 31,0*0,4*0,15 |  | 1.86 | [22 empty] | VV | 0
SPU
56 | 175101101RT2 | Obsyp potrubí bez prohození sypaniny, s dodáním štěrkopísku frakce 0 - 22 mm | m3 | 10.08 |  | 0 |  | 0 |  | 0 | 21 | 0 | 1.7 | 17.14 | 0 | 0 | 800-1 | RTS 21/ II | RTS 21/ II | 1.587 | 16 |  | Práce |  |  |  | POL1_
|  | sypaninou z vhodných hornin tř. 1 - 4 nebo materiálem připraveným podél výkopu ve vzdálenosti do 3 m od jeho kraje, pro jakoukoliv hloubku výkopu a jakoukoliv míru zhutnění, | [24 empty] | SPI |  | sypaninou z vhodných hornin tř. 1 - 4 nebo materiálem připraveným podél výkopu ve vzdálenosti do 3 m od jeho kraje, pro jakoukoliv hloubku výkopu a jakoukoliv míru zhutnění,
|  | C_3 : | [24 empty] | VV | 0
|  | DN 80 : | [24 empty] | VV | 0
|  | 183,0*0,4*0,25/2 |  | 9.15 | [22 empty] | VV | 0
|  | DN 125 : | [24 empty] | VV | 0
|  | 31,0*0,4*0,15/2 |  | 0.93 | [22 empty] | VV | 0
SPU
57 | 199000002R00 | Poplatky za skládku horniny 1- 4, skupina 17 05 04 z Katalogu odpadů | m3 | 20.16 |  | 0 |  | 0 |  | 0 | 21 | 0 | 0 | 0 | 0 | 0 | 800-1 | RTS 21/ II | RTS 21/ II | 0 | 0 |  | Práce |  |  |  | POL1_
|  | C_3 : | [24 empty] | VV | 0
|  | DN 80 : | [24 empty] | VV | 0
|  | 183,0*0,4*0,25 |  | 18.3 | [22 empty] | VV | 0
|  | DN 125 : | [24 empty] | VV | 0
|  | 31,0*0,4*0,15 |  | 1.86 | [22 empty] | VV | 0
SPU
58 | 212971110R00 | Zřízení opláštění odvod. trativodů z geotextilie o sklonu do 2,5, | m2 | 347.75 |  | 0 |  | 0 |  | 0 | 21 | 0 | 0.00018 | 0.06 | 0 | 0 | 800-2 | RTS 21/ II | RTS 21/ II | 0.075 | 26.08 |  | Práce |  |  |  | POL1_
|  | v rýze nebo v zářezu se stěnami, | [24 empty] | SPI
|  | C_3 : | [24 empty] | VV | 0
|  | DN 80 : | [24 empty] | VV | 0
|  | 183,0*(0,4+0,25)*2*1,25 |  | 297.375 | [22 empty] | VV | 0
|  | DN 125 : | [24 empty] | VV | 0
|  | 31,0*(0,4+0,25)*2*1,25 |  | 50.375 | [22 empty] | VV | 0
SPU
59 | 212810010RAB | Trativody z flexibilních trubek lože ze štěrkopísku a obsyp z drceného kameniva, d 80 mm | m | 183 |  | 0 |  | 0 |  | 0 | 21 | 0 | 0.43625 | 79.83 | 0 | 0 | AP-HSV | RTS 21/ II | RTS 21/ II | 0 | 0 |  | Agregovaná položka |  |  |  | POL2_
|  | Lože pro trativody, položení trubek, obsyp potrubí sypaninou z vhodných hornin, nebo materiálem připraveným podél výkopu ve vzdálenosti do 3 m od jeho kraje. Bez výkopu rýhy. | [24 empty] | SPI |  | Lože pro trativody, položení trubek, obsyp potrubí sypaninou z vhodných hornin, nebo materiálem připraveným podél výkopu ve vzdálenosti do 3 m od jeho kraje. Bez výkopu rýhy.
|  | C_3 : | [24 empty] | VV | 0
|  | DN 80 : | [24 empty] | VV | 0
|  | 183,0 |  | 183 | [22 empty] | VV | 0
SPU
60 | 212810010RAD | Trativody z flexibilních trubek lože ze štěrkopísku a obsyp z drceného kameniva, d 160 mm | m | 31 |  | 0 |  | 0 |  | 0 | 21 | 0 | 0.43683 | 13.54 | 0 | 0 | AP-HSV | RTS 21/ II | RTS 21/ II | 0 | 0 |  | Agregovaná položka |  |  |  | POL2_
|  | Lože pro trativody, položení trubek, obsyp potrubí sypaninou z vhodných hornin, nebo materiálem připraveným podél výkopu ve vzdálenosti do 3 m od jeho kraje. Bez výkopu rýhy. | [24 empty] | SPI |  | Lože pro trativody, položení trubek, obsyp potrubí sypaninou z vhodných hornin, nebo materiálem připraveným podél výkopu ve vzdálenosti do 3 m od jeho kraje. Bez výkopu rýhy.
|  | C_3 : | [24 empty] | VV | 0
|  | DN 125 : | [24 empty] | VV | 0
|  | 31,0 |  | 31 | [22 empty] | VV | 0
SPU
61 | 28611222.AR | trubka plastová drenážní PVC; ohebná; perforovaná po celém obvodu; DN 80,0 mm | m | 210.45 |  | 0 |  | 0 |  | 0 | 21 | 0 | 0.00022 | 0.05 | 0 | 0 | SPCM | RTS 21/ II | RTS 21/ II | 0 | 0 |  | Specifikace |  |  |  | POL3_
|  | C_3 : | [24 empty] | VV | 0
|  | DN 80 : | [24 empty] | VV | 0
|  | 183,0*1,15 |  | 210.45 | [22 empty] | VV | 0
SPU
62 | 28611224.AR | trubka plastová drenážní PVC; ohebná; perforovaná po celém obvodu; DN 125,0 mm | m | 35.65 |  | 0 |  | 0 |  | 0 | 21 | 0 | 0.0006 | 0.02 | 0 | 0 | SPCM | RTS 21/ II | RTS 21/ II | 0 | 0 |  | Specifikace |  |  |  | POL3_
|  | C_3 : | [24 empty] | VV | 0
|  | DN 125 : | [24 empty] | VV | 0
|  | 31,0*1,15 |  | 35.65 | [22 empty] | VV | 0
SPU
63 | 69366199R | geotextilie PP; funkce separační, ochranná, výztužná, filtrační; plošná hmotnost 500 g/m2; zpevněná oboustranně | m2 | 399.9125 |  | 0 |  | 0 |  | 0 | 21 | 0 | 0.0005 | 0.2 | 0 | 0 | SPCM | RTS 21/ II | RTS 21/ II | 0 | 0 |  | Specifikace |  |  |  | POL3_
|  | C_3 : | [24 empty] | VV | 0
|  | DN 80 : | [24 empty] | VV | 0
|  | 183,0*(0,4+0,25)*2*1,25*1,15 |  | 341.9812 | [22 empty] | VV | 0
|  | DN 125 : | [24 empty] | VV | 0
|  | 31,0*(0,4+0,25)*2*1,25*1,15 |  | 57.9312 | [22 empty] | VV | 0
SPU
Díl: | 5_OCH | Okapový chodník |  |  |  | 0 |  | 0 |  | 0 |  | 0 |  | 4.8 |  | 0 |  |  |  |  | 10.92 | [5 empty] | DIL
64 | 181101102R00 | Úprava pláně v zářezech v hornině 1 až 4, se zhutněním | m2 | 23 |  | 0 |  | 0 |  | 0 | 21 | 0 | 0 | 0 | 0 | 0 | 800-1 | RTS 21/ II | RTS 21/ II | 0.02 | 0.46 |  | Práce |  |  |  | POL1_
|  | vyrovnáním výškových rozdílů, ploch vodorovných a ploch do sklonu 1 : 5. | [24 empty] | SPI
|  | C.3 : | [24 empty] | VV | 0
|  | 20,0*1,15 |  | 23 | [22 empty] | VV | 0
SPU
65 | 182001111R00 | Plošná úprava terénu při nerovnostech terénu přes 50 do 100 mm, v rovině nebo na svahu do 1:5 | m2 | 23 |  | 0 |  | 0 |  | 0 | 21 | 0 | 0 | 0 | 0 | 0 | 823-1 | RTS 21/ II | RTS 21/ II | 0.09 | 2.07 |  | Práce |  |  |  | POL1_
|  | s urovnáním povrchu, bez doplnění ornice, v hornině 1 až 4, | [24 empty] | SPI
|  | C.3 : | [24 empty] | VV | 0
|  | 20,0*1,15 |  | 23 | [22 empty] | VV | 0
SPU
66 | 639571215R00 | Kačírek pro okapový chodník tl. 150 mm | m2 | 20 |  | 0 |  | 0 |  | 0 | 21 | 0 | 0.24 | 4.8 | 0 | 0 | 801-1 | RTS 21/ II | RTS 21/ II | 0.27 | 5.4 |  | Práce |  |  |  | POL1_
|  | C.3 : | [24 empty] | VV | 0
|  | 20,0 |  | 20 | [22 empty] | VV | 0
SPU
67 | 639571311R00 | Textilie proti prorůstání 45 g/m2 | m2 | 23 |  | 0 |  | 0 |  | 0 | 21 | 0 | 0 | 0 | 0 | 0 | 801-1 | RTS 21/ II | RTS 21/ II | 0.13 | 2.99 |  | Práce |  |  |  | POL1_
|  | C.3 : | [24 empty] | VV | 0
|  | 20,0*1,15 |  | 23 | [22 empty] | VV | 0
SPU
Díl: | 50_CHK | Chodník ze žulové kostky |  |  |  | 0 |  | 0 |  | 0 |  | 0 |  | 312.59 |  | 0 |  |  |  |  | 555.8 | [5 empty] | DIL
68 | 181101102R00 | Úprava pláně v zářezech v hornině 1 až 4, se zhutněním | m2 | 460 |  | 0 |  | 0 |  | 0 | 21 | 0 | 0 | 0 | 0 | 0 | 800-1 | RTS 21/ II | RTS 21/ II | 0.02 | 9.2 |  | Práce |  |  |  | POL1_
|  | vyrovnáním výškových rozdílů, ploch vodorovných a ploch do sklonu 1 : 5. | [24 empty] | SPI
|  | C3 : | [24 empty] | VV | 0
|  | žulová kostka : | [24 empty] | VV | 0
|  | 400,0*1,15 |  | 460 | [22 empty] | VV | 0
SPU
69 | 182001111R00 | Plošná úprava terénu při nerovnostech terénu přes 50 do 100 mm, v rovině nebo na svahu do 1:5 | m2 | 460 |  | 0 |  | 0 |  | 0 | 21 | 0 | 0 | 0 | 0 | 0 | 823-1 | RTS 21/ II | RTS 21/ II | 0.09 | 41.4 |  | Práce |  |  |  | POL1_
|  | s urovnáním povrchu, bez doplnění ornice, v hornině 1 až 4, | [24 empty] | SPI
|  | C3 : | [24 empty] | VV | 0
|  | žulová kostka : | [24 empty] | VV | 0
|  | 400,0*1,15 |  | 460 | [22 empty] | VV | 0
SPU
70 | 289971211R00 | Zřízení vrstvy z geotextilie na upraveném povrchu sklon do 1:5, šířka od 0 do 3 m | m2 | 400 |  | 0 |  | 0 |  | 0 | 21 | 0 | 3e-05 | 0.01 | 0 | 0 | 800-2 | RTS 21/ II | RTS 21/ II | 0.04 | 16 |  | Práce |  |  |  | POL1_
|  | C3 : | [24 empty] | VV | 0
|  | žulová kostka : | [24 empty] | VV | 0
|  | 400,0 |  | 400 | [22 empty] | VV | 0
SPU
71 | 564861111RT2 | Podklad ze štěrkodrti s rozprostřením a zhutněním frakce 0-32 mm, tloušťka po zhutnění 200 mm | m2 | 400 |  | 0 |  | 0 |  | 0 | 21 | 0 | 0.441 | 176.4 | 0 | 0 | 822-1 | RTS 21/ II | RTS 21/ II | 0.03 | 12 |  | Práce |  |  |  | POL1_
|  | C3 : | [24 empty] | VV | 0
|  | žulová kostka : | [24 empty] | VV | 0
|  | 400,0 |  | 400 | [22 empty] | VV | 0
SPU
72 | 591211111R00 | Kladení dlažby z kostek drobných z kamene, do lože z kameniva těženého tloušťky 50 mm | m2 | 400 |  | 0 |  | 0 |  | 0 | 21 | 0 | 0.11 | 44 | 0 | 0 | 822-1 | RTS 21/ II | RTS 21/ II | 1.193 | 477.2 |  | Práce |  |  |  | POL1_
|  | s provedením lože do 50 mm, s vyplněním spár, s dvojím beraněním a se smetením přebytečného materiálu na krajnici | [24 empty] | SPI |  | s provedením lože do 50 mm, s vyplněním spár, s dvojím beraněním a se smetením přebytečného materiálu na krajnici
|  | C3 : | [24 empty] | VV | 0
|  | žulová kostka : | [24 empty] | VV | 0
|  | 400,0 |  | 400 | [22 empty] | VV | 0
SPU
73 | 58380120.AR | kostka dlažební materiálová skupina I/2 (žula); tř. I.; 8/10 cm | m2 | 460 |  | 0 |  | 0 |  | 0 | 21 | 0 | 0.2 | 92 | 0 | 0 | SPCM | RTS 21/ II | RTS 21/ II | 0 | 0 |  | Specifikace |  |  |  | POL3_
|  | C3 : | [24 empty] | VV | 0
|  | žulová kostka : | [24 empty] | VV | 0
|  | 400,0*1,15 |  | 460 | [22 empty] | VV | 0
SPU
74 | 69366057R | geotextilie PP; funkce drenážní, separační, výztužná, filtrační; plošná hmotnost 400 g/m2; tl. při 2 kPa 4,80 mm | m2 | 460 |  | 0 |  | 0 |  | 0 | 21 | 0 | 0.0004 | 0.18 | 0 | 0 | SPCM | RTS 21/ II | RTS 21/ II | 0 | 0 |  | Specifikace |  |  |  | POL3_
|  | C3 : | [24 empty] | VV | 0
|  | žulová kostka : | [24 empty] | VV | 0
|  | 400,0*1,15 |  | 460 | [22 empty] | VV | 0
SPU
Díl: | 50_SPD | Sportovní plochy - doskočiště, sektory |  |  |  | 0 |  | 0 |  | 0 |  | 0 |  | 0 |  | 0 |  |  |  |  | 160.62 | [5 empty] | DIL
75 | 174101102R00 | Zásyp sypaninou se zhutněním v uzavřených prostorách s urovnáním povrchu zásypu s ručním zhutněním | m3 | 7.98 |  | 0 |  | 0 |  | 0 | 21 | 0 | 0 | 0 | 0 | 0 | 800-1 | RTS 21/ II | RTS 21/ II | 1.15 | 9.18 |  | Práce |  |  |  | POL1_
|  | z jakékoliv horniny s uložením výkopku po vrstvách, | [24 empty] | SPI
|  | C.3 : | [24 empty] | VV | 0
|  | pískoviště : | [24 empty] | VV | 0
|  | 19,0*0,4*1,05 |  | 7.98 | [22 empty] | VV | 0
SPU
76 | 289971211R00 | Zřízení vrstvy z geotextilie na upraveném povrchu sklon do 1:5, šířka od 0 do 3 m | m2 | 19.95 |  | 0 |  | 0 |  | 0 | 21 | 0 | 3e-05 | 0 | 0 | 0 | 800-2 | RTS 21/ II | RTS 21/ II | 0.04 | 0.8 |  | Práce |  |  |  | POL1_
|  | C.3 : | [24 empty] | VV | 0
|  | pískoviště : | [24 empty] | VV | 0
|  | 19,0*1,05 |  | 19.95 | [22 empty] | VV | 0
SPU
77 | 50_SPP_DO | D + M PRYŽOVÝ OBRUBNÍK - 40/250/1000 mm, barva černá | bm | 21 |  | 0 |  | 0 |  | 0 | 21 | 0 | 0 | 0 | 0 | 0 |  | Vlastní | Indiv | 5.38 | 112.98 |  | Práce |  |  |  | POL1_
|  | osazen do betonového lože | [24 empty] | POP
|  | z betonu C16/20 n XF1 | [24 empty] | POP
|  | C.3 : | [24 empty] | VV | 0
|  | pískoviště : | [24 empty] | VV | 0
|  | 21 |  | 21 | [22 empty] | VV | 0
SPU
78 | 50_SPP_LP | D + M lapače písku | ks | 7 |  | 0 |  | 0 |  | 0 | 21 | 0 | 0 | 0 | 0 | 0 |  | Vlastní | Indiv | 5.38 | 37.66 |  | Práce |  |  |  | POL1_
|  | lapač písku z dílů dl. 1000 mm, š. 500 mm, | [24 empty] | POP
|  | spodní konstrukce z polypropylenu, výtokový otvor | [24 empty] | POP
|  | DN 100 mm - napojen na drenáž nosný ocelový | [24 empty] | POP
|  | rošt s gumovou rohoží, osazen do betonového lože | [24 empty] | POP
|  | z betonu C16/20 n XF1 | [24 empty] | POP
|  | C.3 : | [24 empty] | VV | 0
|  | pískoviště : | [24 empty] | VV | 0
|  | 7 |  | 7 | [22 empty] | VV | 0
SPU
79 | 25899 | písek pro doskočiště | t | 19.3116 |  | 0 |  | 0 |  | 0 | 21 | 0 | 0 | 0 | 0 | 0 |  | Vlastní | Indiv | 0 | 0 |  | Specifikace |  |  |  | POL3_
|  | C.3 : | [24 empty] | VV | 0
|  | pískoviště : | [24 empty] | VV | 0
|  | 19,0*0,4*1,05*2,2*1,1 |  | 19.3116 | [22 empty] | VV | 0
SPU
80 | 69366197R | geotextilie PP; funkce separační, ochranná, výztužná, filtrační; plošná hmotnost 200 g/m2; zpevněná oboustranně | m2 | 22.9425 |  | 0 |  | 0 |  | 0 | 21 | 0 | 0.0002 | 0 | 0 | 0 | SPCM | RTS 21/ II | RTS 21/ II | 0 | 0 |  | Specifikace |  |  |  | POL3_
|  | C.3 : | [24 empty] | VV | 0
|  | pískoviště : | [24 empty] | VV | 0
|  | 19,0*1,05*1,15 |  | 22.9425 | [22 empty] | VV | 0
SPU
Díl: | 50_SSP | Speciální sportovní vybavení, povrchy |  |  |  | 0 |  | 0 |  | 0 |  | 0 |  | 994.73 |  | 0 |  |  |  |  | 5994.36 | [5 empty] | DIL
81 | 181101102R00 | Úprava pláně v zářezech v hornině 1 až 4, se zhutněním | m2 | 1224.75 |  | 0 |  | 0 |  | 0 | 21 | 0 | 0 | 0 | 0 | 0 | 800-1 | RTS 21/ II | RTS 21/ II | 0.02 | 24.5 |  | Práce |  |  |  | POL1_
|  | vyrovnáním výškových rozdílů, ploch vodorovných a ploch do sklonu 1 : 5. | [24 empty] | SPI
|  | C.3 : | [24 empty] | VV | 0
|  | 1065*1,15 |  | 1224.75 | [22 empty] | VV | 0
SPU
82 | 182001111R00 | Plošná úprava terénu při nerovnostech terénu přes 50 do 100 mm, v rovině nebo na svahu do 1:5 | m2 | 1224.75 |  | 0 |  | 0 |  | 0 | 21 | 0 | 0 | 0 | 0 | 0 | 823-1 | RTS 21/ II | RTS 21/ II | 0.09 | 110.23 |  | Práce |  |  |  | POL1_
|  | s urovnáním povrchu, bez doplnění ornice, v hornině 1 až 4, | [24 empty] | SPI
|  | C.3 : | [24 empty] | VV | 0
|  | 1065*1,15 |  | 1224.75 | [22 empty] | VV | 0
SPU
83 | 289971211R00 | Zřízení vrstvy z geotextilie na upraveném povrchu sklon do 1:5, šířka od 0 do 3 m | m2 | 1224.75 |  | 0 |  | 0 |  | 0 | 21 | 0 | 3e-05 | 0.04 | 0 | 0 | 800-2 | RTS 21/ II | RTS 21/ II | 0.04 | 48.99 |  | Práce |  |  |  | POL1_
|  | C.3 : | [24 empty] | VV | 0
|  | 1065*1,15 |  | 1224.75 | [22 empty] | VV | 0
SPU
84 | 564851111RT2 | Podklad ze štěrkodrti s rozprostřením a zhutněním frakce 0-32 mm, tloušťka po zhutnění 150 mm | m2 | 1065 |  | 0 |  | 0 |  | 0 | 21 | 0 | 0.378 | 402.57 | 0 | 0 | 822-1 | RTS 21/ II | RTS 21/ II | 0.03 | 31.95 |  | Práce |  |  |  | POL1_
|  | C.3 : | [24 empty] | VV | 0
|  | 1065 |  | 1065 | [22 empty] | VV | 0
SPU
85 | 50_SPP_22 | D + M bezpečný polyuretanový povrch SmartSoft EPDM 35mm ( 25mm SBR + 10mm EPDM ) - HIC 1,6m v dané, barevnosti dle PD | m2 | 1065 |  | 0 |  | 0 |  | 0 | 21 | 0 | 0.152 | 161.88 | 0 | 0 |  | Vlastní | Indiv | 5.38 | 5729.7 |  | Práce |  |  |  | POL1_
|  | dvouvrstvý s podkladní vrstvou z SBR granulátu s keramickým | [24 empty] | POP
POP
|  | kamenivem a finální vrstvou z EPDM granulátu + PU pojiva, | [24 empty] | POP
|  | 10 + 25 mm, barva dle specifikace | [24 empty] | POP
|  | C.3 : | [24 empty] | VV | 0
|  | 1065 |  | 1065 | [22 empty] | VV | 0
SPU
86 | 564201111R25 | Podklad ze štěrkodrti, tl. po zhutnění 25mm | m2 | 1065 |  | 0 |  | 0 |  | 0 | 21 | 0 | 0.08096 | 86.22 | 0 | 0 |  | Vlastní | RTS 21/ II | 0.02 | 21.3 |  | Práce |  |  |  | POL1_
|  | C.3 : | [24 empty] | VV | 0
|  | 1065 |  | 1065 | [22 empty] | VV | 0
SPU
87 | 564751111R0B | Podklad z kameniva drceného vel.16-32 mm,tl. 15 cm | m2 | 1065 |  | 0 |  | 0 |  | 0 | 21 | 0 | 0.3225 | 343.46 | 0 | 0 |  | Vlastní | Kalkul | 0.026 | 27.69 |  | Práce |  |  |  | POL1_
|  | C.3 : | [24 empty] | VV | 0
|  | 1065 |  | 1065 | [22 empty] | VV | 0
SPU
88 | 69366057R | geotextilie PP; funkce drenážní, separační, výztužná, filtrační; plošná hmotnost 400 g/m2; tl. při 2 kPa 4,80 mm | m2 | 1408.4625 |  | 0 |  | 0 |  | 0 | 21 | 0 | 0.0004 | 0.56 | 0 | 0 | SPCM | RTS 21/ II | RTS 21/ II | 0 | 0 |  | Specifikace |  |  |  | POL3_
|  | C.3 : | [24 empty] | VV | 0
|  | 1065*1,15*1,15 |  | 1408.4625 | [22 empty] | VV | 0
SPU
Díl: | 500_DP | Dopadové plochy dětských hřišť |  |  |  | 0 |  | 0 |  | 0 |  | 0 |  | 56.98 |  | 0 |  |  |  |  | 57.81 | [5 empty] | DIL
89 | 174101102R00 | Zásyp sypaninou se zhutněním v uzavřených prostorách s urovnáním povrchu zásypu s ručním zhutněním | m3 | 33.9 |  | 0 |  | 0 |  | 0 | 21 | 0 | 0 | 0 | 0 | 0 | 800-1 | RTS 21/ II | RTS 21/ II | 1.15 | 38.99 |  | Práce |  |  |  | POL1_
|  | z jakékoliv horniny s uložením výkopku po vrstvách, | [24 empty] | SPI
|  | C.3 : | [24 empty] | VV | 0
|  | 113,0*0,3 |  | 33.9 | [22 empty] | VV | 0
SPU
90 | 181101102R00 | Úprava pláně v zářezech v hornině 1 až 4, se zhutněním | m2 | 129.95 |  | 0 |  | 0 |  | 0 | 21 | 0 | 0 | 0 | 0 | 0 | 800-1 | RTS 21/ II | RTS 21/ II | 0.02 | 2.6 |  | Práce |  |  |  | POL1_
|  | vyrovnáním výškových rozdílů, ploch vodorovných a ploch do sklonu 1 : 5. | [24 empty] | SPI
|  | C.3 : | [24 empty] | VV | 0
|  | 113,0*1,15 |  | 129.95 | [22 empty] | VV | 0
SPU
91 | 182001111R00 | Plošná úprava terénu při nerovnostech terénu přes 50 do 100 mm, v rovině nebo na svahu do 1:5 | m2 | 129.95 |  | 0 |  | 0 |  | 0 | 21 | 0 | 0 | 0 | 0 | 0 | 823-1 | RTS 21/ II | RTS 21/ II | 0.09 | 11.7 |  | Práce |  |  |  | POL1_
|  | s urovnáním povrchu, bez doplnění ornice, v hornině 1 až 4, | [24 empty] | SPI
|  | C.3 : | [24 empty] | VV | 0
|  | 113,0*1,15 |  | 129.95 | [22 empty] | VV | 0
SPU
92 | 289971211R00 | Zřízení vrstvy z geotextilie na upraveném povrchu sklon do 1:5, šířka od 0 do 3 m | m2 | 113 |  | 0 |  | 0 |  | 0 | 21 | 0 | 3e-05 | 0 | 0 | 0 | 800-2 | RTS 21/ II | RTS 21/ II | 0.04 | 4.52 |  | Práce |  |  |  | POL1_
|  | C.3 : | [24 empty] | VV | 0
|  | 113,0 |  | 113 | [22 empty] | VV | 0
SPU
93 | 58333664A | Kamenivo těžené frakce 4-8 kačírek praný VL | m3 | 35.595 |  | 0 |  | 0 |  | 0 | 21 | 0 | 1.6 | 56.95 | 0 | 0 |  | Vlastní | RTS 21/ II | 0 | 0 |  | Specifikace |  |  |  | POL3_
|  | C.3 : | [24 empty] | VV | 0
|  | 113,0*0,3*1,05 |  | 35.595 | [22 empty] | VV | 0
SPU
94 | 69366197R | geotextilie PP; funkce separační, ochranná, výztužná, filtrační; plošná hmotnost 200 g/m2; zpevněná oboustranně | m2 | 129.95 |  | 0 |  | 0 |  | 0 | 21 | 0 | 0.0002 | 0.03 | 0 | 0 | SPCM | RTS 21/ II | RTS 21/ II | 0 | 0 |  | Specifikace |  |  |  | POL3_
|  | C.3 : | [24 empty] | VV | 0
|  | 113,0*1,15 |  | 129.95 | [22 empty] | VV | 0
SPU
Díl: | 799_SP | Vybavení venkovních sportovišť |  |  |  | 0 |  | 0 |  | 0 |  | 0 |  | 0 |  | 0 |  |  |  |  | 3208.53 | [5 empty] | DIL
95 | 9_SV_AS-02 | D + M OCHRANNÉ SÍTĚ vč. sloupků, zákl. patek a zemních prací, kompletně - viz výkres AS-02 | bm | 50.78 |  | 0 |  | 0 |  | 0 | 21 | 0 | 0 | 0 | 0 | 0 |  | Vlastní | Indiv | 5.38 | 273.2 |  | Práce |  |  |  | POL1_
|  | (3,08+3,08+2,71*3+3,08+1,12*2+3,08+2,16+0,54)*2 |  | 50.78 | [22 empty] | VV | 0
SPU
96 | 9_SV_AS-07 | D + M lajnování, kompletně - viz výkres AS-07 | bm | 542.6 |  | 0 |  | 0 |  | 0 | 21 | 0 | 0 | 0 | 0 | 0 |  | Vlastní | Indiv | 5.38 | 2919.19 |  | Práce |  |  |  | POL1_
|  | odměřeno kreslícím programem : | [24 empty] | VV | 0
|  | 542,6 |  | 542.6 | [22 empty] | VV | 0
SPU
97 | 9_SV_AS-13 | D + M INTEGROVANÝ BASKETBALOVÝ KOŠ, kompletně - viz výkres AS-02 | pár | 1 |  | 0 |  | 0 |  | 0 | 21 | 0 | 0 | 0 | 0 | 0 |  | Vlastní | Indiv | 5.38 | 5.38 |  | Práce |  |  |  | POL1_
|  | Basketbalové koše budou osazeny na ocelovou konstrukci integrovanou do oplocení hřiště. Ocelová konstrukce je | [24 empty] | POP |  | Basketbalové koše budou osazeny na ocelovou konstrukci integrovanou do oplocení hřiště. Ocelová konstrukce je
|  | upevněna na dvě rozpěry z jeklu (80x80x3 mm) mezi sloupky (SL1). Desku do prostoru vynesou 4 ocelové jekly | [24 empty] | POP |  | upevněna na dvě rozpěry z jeklu (80x80x3 mm) mezi sloupky (SL1). Desku do prostoru vynesou 4 ocelové jekly
|  | (40x40x3 mm) a další dva sloužící jako zavětrování (40x40x3 mm). Tato konstrukce je uzavřena do obdélníkového | [24 empty] | POP |  | (40x40x3 mm) a další dva sloužící jako zavětrování (40x40x3 mm). Tato konstrukce je uzavřena do obdélníkového
|  | svařence z obdobných jeklů (40x40x3 mm). Na něj je připevněna deska basketbalového koše a následně samotný | [24 empty] | POP |  | svařence z obdobných jeklů (40x40x3 mm). Na něj je připevněna deska basketbalového koše a následně samotný
|  | koš. Deska 1,8x1,05 m s polyuretanovou úpravou je vyrobena z odolného laminátu a opatřena ochranným gumovým | [24 empty] | POP |  | koš. Deska 1,8x1,05 m s polyuretanovou úpravou je vyrobena z odolného laminátu a opatřena ochranným gumovým
|  | okrajem pro vyšší bezpečí sportovců. Horní hrana obroučky je ve výšce 3,05 m nad hrací plochou. Součást ocelového | [24 empty] | POP |  | okrajem pro vyšší bezpečí sportovců. Horní hrana obroučky je ve výšce 3,05 m nad hrací plochou. Součást ocelového
|  | koše je bílá nylonová síť o síle 6 mm. Celá konstrukce je žárově zinkována | [24 empty] | POP
SPU
98 | 9_SV_AS-14 | D + M INTEGROVANÁ BRANKA NA FUTSAL, kompletně - viz výkres AS-02 | pár | 1 |  | 0 |  | 0 |  | 0 | 21 | 0 | 0 | 0 | 0 | 0 |  | Vlastní | Indiv | 5.38 | 5.38 |  | Práce |  |  |  | POL1_
SPU
99 | 9_SV_AS-15 | D + M ODNÍMATELNÉ SLOUPKY SE SÍTÍ, kompletně - viz výkres AS-03 | pár | 1 |  | 0 |  | 0 |  | 0 | 21 | 0 | 0 | 0 | 0 | 0 |  | Vlastní | Indiv | 5.38 | 5.38 |  | Práce |  |  |  | POL1_
SPU
Díl: | 8 | Trubní vedení |  |  |  | 0 |  | 0 |  | 0 |  | 0 |  | 2.67 |  | 0 |  |  |  |  | 4.91 | [5 empty] | DIL
100 | 899331111R00 | Výšková úprava uličního vstupu nebo vpustě do 20 cm zvýšením poklopu | kus | 1 |  | 0 |  | 0 |  | 0 | 21 | 0 | 0.43094 | 0.43 | 0 | 0 | 822-1 | RTS 21/ II | RTS 21/ II | 3.817 | 3.82 |  | Práce |  |  |  | POL1_
|  | odbouráním dosavadního krytu, podkladu, nadezdívky nebo prstence s odklizením vybouraných hmot do 3 m, zarovnání plochy nadezdívky cementovou maltou, podbetonování nebo podezdění rámu, odstranění a znovuosazení rámu, poklopu, mříže, krycího hrnce nebo hydrantu, úpravy a doplnění krytu popř. podkladu vozovky v místě provedené výškové úpravy, | [24 empty] | SPI |  | odbouráním dosavadního krytu, podkladu, nadezdívky nebo prstence s odklizením vybouraných hmot do 3 m, zarovnání plochy nadezdívky cementovou maltou, podbetonování nebo podezdění rámu, odstranění a znovuosazení rámu, poklopu, mříže, krycího hrnce nebo hydrantu, úpravy a doplnění krytu popř. podkladu vozovky v místě provedené výškové úpravy,
|  | C3 : | [24 empty] | VV | 0
|  | poznámka A : | [24 empty] | VV | 0
|  | 1 |  | 1 | [22 empty] | VV | 0
SPU
101 | 899102111RT2 | Osazení poklopů litinových a ocelových včetně dodávky poklopu litinového s rámem čtyřhranného 600 x 600 mm | kus | 1 |  | 0 |  | 0 |  | 0 | 21 | 0 | 0.04762 | 0.05 | 0 | 0 | 827-1 | RTS 21/ II | RTS 21/ II | 1.094 | 1.09 |  | Práce |  |  |  | POL1_
|  | C3 : | [24 empty] | VV | 0
|  | poznámka A : | [24 empty] | VV | 0
|  | 1 |  | 1 | [22 empty] | VV | 0
SPU
102 | 894411010RCC | Napojení kanalizace do DN 150 do stávající šachty, DN 150, mříž litina 300x500 EUROPA 25 t, hl.1,97 m | kus | 1 |  | 0 |  | 0 |  | 0 | 21 | 0 | 0.78286 | 0.78 | 0 | 0 |  | Vlastní | Indiv | 0 | 0 |  | Práce |  |  |  | POL1_
|  | C3 : | [24 empty] | VV | 0
|  | poznámka C : | [24 empty] | VV | 0
|  | 1 |  | 1 | [22 empty] | VV | 0
SPU
103 | 831350111RAB | Kanalizační přípojka D 125 mm, rýha 800x1200 mm | m | 3 |  | 0 |  | 0 |  | 0 | 21 | 0 | 0.46866 | 1.41 | 0 | 0 | AP-HSV | RTS 21/ II | RTS 21/ II | 0 | 0 |  | Agregovaná položka |  |  |  | POL2_
|  | C3 : | [24 empty] | VV | 0
|  | poznámka C - napojení : | [24 empty] | VV | 0
|  | 3,0 |  | 3 | [22 empty] | VV | 0
SPU
Díl: | 9_HP | Herní prvky, vybavení dětských hřišť |  |  |  | 0 |  | 0 |  | 0 |  | 0 |  | 1.5 |  | 0 |  |  |  |  | 26.9 | [5 empty] | DIL
104 | 9_HP_AS_18 | D + M TRAMPOLÍNA, kompletně - viz výkres AS-18 | ks | 1 |  | 0 |  | 0 |  | 0 | 21 | 0 | 0.3 | 0.3 | 0 | 0 |  | Vlastní | Indiv | 5.38 | 5.38 |  | Práce |  |  |  | POL1_
|  | ROZMĚRY: Trampolína o 1500 mm | [24 empty] | POP
|  | Rám 2100x2100 mm | [24 empty] | POP
|  | MATERIÁLY: Konstrukce z vysoce stabilní, žárově pozinkované | [24 empty] | POP
|  | oceli. Lem konstrukce překryt pryžovým povrchem tl. | [24 empty] | POP
|  | 35 mm. Grafická úprava dle grafického ztvárnění | [24 empty] | POP
|  | sportovní plochy. Matrace opatřeny ocelovým | [24 empty] | POP
|  | lankem proti přeřezání. | [24 empty] | POP
|  | BARVA: Černá matrace | [24 empty] | POP
|  | KOTVENÍ: Ocelový rám konstrukce kotven do betonových patek | [24 empty] | POP
|  | C12/15 na zhutněném podsypu - štěrkodrť (16-32) + | [24 empty] | POP
|  | štěrková výplň pro vsakování dešťové vody. | [24 empty] | POP
|  | UŽITÍ: Herní zařízení pro děti věkové kategorie 3-12 let. | [24 empty] | POP
|  | Trampolína je umístěna v rámci pryžové multifunkční | [24 empty] | POP
|  | plochy. | [24 empty] | POP
SPU
105 | 9_HP_AS_19 | D + M SÍŤOVÁ PYRAMIDA, kompletně - viz výkres AS-19 | ks | 1 |  | 0 |  | 0 |  | 0 | 21 | 0 | 0.3 | 0.3 | 0 | 0 |  | Vlastní | Indiv | 5.38 | 5.38 |  | Práce |  |  |  | POL1_
|  | ROZMĚRY: š. 5500 mm, d. 5500 mm, v. 4000 mm | [24 empty] | POP
|  | MATERIÁLY: Nosný sloup je z nerezové oceli, kotvení a napínací | [24 empty] | POP
|  | segmenty z oceli žárově zinkované, lana průměr 18 | [24 empty] | POP
|  | mm s ocelovým kordem, lanové spojky - hlava | [24 empty] | POP
|  | upevnění sítě z hliníku. | [24 empty] | POP
|  | BARVA: Lano černé | [24 empty] | POP
|  | KOTVENÍ: Kotvení do rohových a středových betonových patek | [24 empty] | POP
|  | C25/30. Přesný popis viz kotevní plán výrobce. | [24 empty] | POP
|  | UŽITÍ: Solitérní herní prvek určený pro věkovou skupinu 3-14 | [24 empty] | POP
|  | let. Síťová pyramida je umístěna za hlavním hřištěm. | [24 empty] | POP
SPU
106 | 9_HP_AS_20 | D + M SESTAVA BALANČNÍCH KLADIN, kompletně - viz výkres AS-20 | ks | 1 |  | 0 |  | 0 |  | 0 | 21 | 0 | 0.3 | 0.3 | 0 | 0 |  | Vlastní | Indiv | 5.38 | 5.38 |  | Práce |  |  |  | POL1_
|  | POČET: 1 ks (sestava - 2x balanční kladina A + 1x balanční | [24 empty] | POP
|  | kladiny B) | [24 empty] | POP
|  | ROZMĚRY: š. 2140 mm, d. 5200 mm, v. 2200 mm | [24 empty] | POP
|  | MATERIÁLY: Nosná ocelová konstrukce z trubek o 38 mm, která | [24 empty] | POP
|  | zároveň plní funkci herních atrakcí. Kladinu tvoří | [24 empty] | POP
|  | konstrukční BSH modřínový hranol. Ocelová | [24 empty] | POP
|  | konstrukce je opatřena ochrannou vrstvou zinku a | [24 empty] | POP
|  | práškovým vypalovacím lakem. Dřevěné části opatřeny | [24 empty] | POP
|  | nátěrem na bázi pigmentových rostlinných olejů s | [24 empty] | POP
|  | obsahem UV absorbéru. | [24 empty] | POP
|  | BARVA: RAL 1021 Colza Yellow a RAL 9010 Pure White, dřevo | [24 empty] | POP
|  | modřínové přírodní | [24 empty] | POP
|  | KOTVENÍ: Kotvení pod pryžový povrch do betonového základu | [24 empty] | POP
|  | z betonu C16/20 pomocí závitových tyčí. Přesný popis | [24 empty] | POP
|  | viz kotevní plán výrobce. | [24 empty] | POP
|  | UŽITÍ: Herní sestava - věková skupina 3-14 let. Herní prvky | [24 empty] | POP
|  | splňují bezpečnosti a kvality definované normou | [24 empty] | POP
|  | ČSN EN 1176 Dětská hřiště. | [24 empty] | POP
SPU
107 | 9_HP_AS_21 | D + M HERNÍ PRVEK - PALISÁDY, kompletně - viz výkres AS-21 | ks | 1 |  | 0 |  | 0 |  | 0 | 21 | 0 | 0.3 | 0.3 | 0 | 0 |  | Vlastní | Indiv | 5.38 | 5.38 |  | Práce |  |  |  | POL1_
|  | POČET: v. 300 mm - 3 ks | [24 empty] | POP
|  | v. 400 mm - 4 ks | [24 empty] | POP
|  | v. 500 mm - 4 ks | [24 empty] | POP
|  | celkem - 11 ks | [24 empty] | POP
|  | ROZMĚRY: o 300 mm, v. 300 / 400 / 500 mm | [24 empty] | POP
|  | MATERIÁLY: Válec pokrytý celoprobarveným EPDM polyuretanovým | [24 empty] | POP
|  | povrchem žluté barvy. Jádro prvku bude tvořeno SBR | [24 empty] | POP
|  | granulátem a PU pojivem. | [24 empty] | POP
|  | BARVA: Žlutá MIX - žlutá 50% + béžová 50% | [24 empty] | POP
|  | KOTVENÍ: Kotveno přes ocelové kotvy do betonových patek | [24 empty] | POP
|  | z betonu C12/15. | [24 empty] | POP
|  | UŽITÍ: Palisády jsou umístěny v kačírkové ploše dětského | [24 empty] | POP
|  | hřiště podél síťové pyramidy. Herní prvek určen pro | [24 empty] | POP
|  | věkovou skupinu 3-12 let. Herní prvky splňují | [24 empty] | POP
|  | bezpečnosti a kvality definované normou ČSN EN | [24 empty] | POP
|  | 1176-1 Zařízení dětských hřišť. | [24 empty] | POP
SPU
108 | 9_HP_AS_22 | D + M WORKOUTOVÁ SESTAVA, kompletně - viz výkres AS-22 | ks | 1 |  | 0 |  | 0 |  | 0 | 21 | 0 | 0.3 | 0.3 | 0 | 0 |  | Vlastní | Indiv | 5.38 | 5.38 |  | Práce |  |  |  | POL1_
|  | ROZMĚRY: š. 2200 mm, d. 7000 mm, v. 3000 mm | [24 empty] | POP
|  | MATERIÁLY: Svařenec ocelových profilů. Povrchová úprava | [24 empty] | POP
|  | práškovým vypalovacím lakem s podkladovou vrstvou | [24 empty] | POP
|  | pro extrémní použití. | [24 empty] | POP
|  | BARVA: Kombinace RAL 9010 Pure White, RAL 1021 Colza | [24 empty] | POP
|  | Yellow a RAL 9005 Jet Black. | [24 empty] | POP
|  | KOTVENÍ: Kotvení jednotlivých prvků bude provedeno do předem | [24 empty] | POP
|  | připravených betonových patek z betonu C16/20 se | [24 empty] | POP
|  | základovou spárou v nezámrzné hloubce. Patka P1 má | [24 empty] | POP
|  | půdorysný rozměr 1500x400 mm, patky P2 400x400 mm. | [24 empty] | POP
|  | UŽITÍ: Workoutová sestava je umístěna v rámci hlavního | [24 empty] | POP
|  | hřiště, slouží dětem 14+. Součástí bude provozní řád | [24 empty] | POP
|  | s popisem základních prvků. | [24 empty] | POP
SPU
Díl: | 91 | Doplňující práce na komunikaci |  |  |  | 0 |  | 0 |  | 0 |  | 0 |  | 83.83 |  | 0 |  |  |  |  | 84.51 | [5 empty] | DIL
109 | 917862111RBX | Osazení stojat. obrub.bet. s opěrou,lože z C 16/20 XF1 | m | 255 |  | 0 |  | 0 |  | 0 | 21 | 0 | 0.14424 | 36.78 | 0 | 0 |  | Vlastní | Indiv | 0.22 | 56.1 |  | Práce |  |  |  | POL1_
|  | C3 : | [24 empty] | VV | 0
|  | 255 |  | 255 | [22 empty] | VV | 0
SPU
110 | 918101111RAZ | Lože pod obrubníky nebo obruby dlažeb z C 16/20 XF1 | m3 | 15.9375 |  | 0 |  | 0 |  | 0 | 21 | 0 | 2.525 | 40.24 | 0 | 0 |  | Vlastní | Indiv | 1.44 | 22.95 |  | Práce |  |  |  | POL1_
|  | C3 : | [24 empty] | VV | 0
|  | 255*0,25*0,25 |  | 15.9375 | [22 empty] | VV | 0
SPU
111 | 935112119R00 | Osazení liniového.žlabu do lože C8/10 tl.10 cm z BP | m3 | 0.18 |  | 0 |  | 0 |  | 0 | 21 | 0 | 0.31178 | 0.06 | 0 | 0 |  | Vlastní | Indiv | 0.47 | 0.08 |  | Práce |  |  |  | POL1_
|  | Včetně dodání hmot pro lože a vyplnění spár. | [24 empty] | POP
|  | 6,0*0,1*0,3 |  | 0.18 | [22 empty] | VV | 0
SPU
112 | 95_LŽ_D | D + M liniového žlabu dl. 6000mm - podrobný popis viz výkres AS.06, kompletně - viz výkres AS-02 | ks | 1 |  | 0 |  | 0 |  | 0 | 21 | 0 | 0.3 | 0.3 | 0 | 0 |  | Vlastní | Indiv | 5.38 | 5.38 |  | Práce |  |  |  | POL1_
|  | Odvodňovací systém XtraDrain X100C krycí rošt plastový protiskluzný, B125 | [24 empty] | POP
SPU
113 | 59217341R | obrubník zahradní materiál beton; l = 500,0 mm; š = 50,0 mm; h = 200,0 mm; barva šedá | kus | 586.5 |  | 0 |  | 0 |  | 0 | 21 | 0 | 0.011 | 6.45 | 0 | 0 | SPCM | RTS 21/ II | RTS 21/ II | 0 | 0 |  | Specifikace |  |  |  | POL3_
|  | C3 : | [24 empty] | VV | 0
|  | 255*2*1,15 |  | 586.5 | [22 empty] | VV | 0
SPU
Díl: | 95 | Dokončovací konstrukce na pozemních stavbách |  |  |  | 0 |  | 0 |  | 0 |  | 0 |  | 0 |  | 0 |  |  |  |  | 0 | [5 empty] | DIL
114 | 95-02 | Práce malého rozsahu, nevyrozpočtovatelné detaily | hod | 50 |  | 0 |  | 0 |  | 0 | 21 | 0 | 0 | 0 | 0 | 0 |  | Vlastní | Indiv | 0 | 0 |  | HZS |  |  |  | POL10_
SPU
115 | 95-02m | Práce malého rozsahu, nevyrozpočtovatelné detaily - materiál | ks | 1 |  | 0 |  | 0 |  | 0 | 21 | 0 | 0 | 0 | 0 | 0 |  | Vlastní | Indiv | 0 | 0 |  | HZS |  |  |  | POL10_
SPU
Díl: | 95_1 | Oplocení |  |  |  | 0 |  | 0 |  | 0 |  | 0 |  | 29.73 |  | 0 |  |  |  |  | 240.51 | [5 empty] | DIL
116 | 274321321R00 | Beton základových pasů železový třídy C 20/25 | m3 | 1.5828 |  | 0 |  | 0 |  | 0 | 21 | 0 | 2.525 | 4 | 0 | 0 | 801-1 | RTS 21/ II | RTS 21/ II | 0.48 | 0.76 |  | Práce |  |  |  | POL1_
|  | včetně dodávky a uložení betonu, bez výztuže | [24 empty] | SPI
|  | výztuž - viz podezdívka : | [24 empty] | VV | 0
|  | XC2 : | [24 empty] | VV | 0
|  | AS.04 : | [24 empty] | VV | 0
|  | 0,4*0,1*(3,01+36,56) |  | 1.5828 | [22 empty] | VV | 0
SPU
117 | 274351215R00 | Bednění stěn základových pasů zřízení | m2 | 15.828 |  | 0 |  | 0 |  | 0 | 21 | 0 | 0.03916 | 0.62 | 0 | 0 | 801-1 | RTS 21/ II | RTS 21/ II | 1.05 | 16.62 |  | Práce |  |  |  | POL1_
|  | svislé nebo šikmé (odkloněné), půdorysně přímé nebo zalomené, stěn základových pasů ve volných nebo zapažených jámách, rýhách, šachtách, včetně případných vzpěr, | [24 empty] | SPI |  | svislé nebo šikmé (odkloněné), půdorysně přímé nebo zalomené, stěn základových pasů ve volných nebo zapažených jámách, rýhách, šachtách, včetně případných vzpěr,
|  | AS.04 : | [24 empty] | VV | 0
|  | 2*0,2*(3,01+36,56) |  | 15.828 | [22 empty] | VV | 0
SPU
118 | 274351216R00 | Bednění stěn základových pasů odstranění | m2 | 15.828 |  | 0 |  | 0 |  | 0 | 21 | 0 | 0 | 0 | 0 | 0 | 801-1 | RTS 21/ II | RTS 21/ II | 0.32 | 5.06 |  | Práce |  |  |  | POL1_
|  | svislé nebo šikmé (odkloněné), půdorysně přímé nebo zalomené, stěn základových pasů ve volných nebo zapažených jámách, rýhách, šachtách, včetně případných vzpěr, | [24 empty] | SPI |  | svislé nebo šikmé (odkloněné), půdorysně přímé nebo zalomené, stěn základových pasů ve volných nebo zapažených jámách, rýhách, šachtách, včetně případných vzpěr,
|  | Včetně očištění, vytřídění a uložení bednicího materiálu. | [24 empty] | POP
|  | AS.04 : | [24 empty] | VV | 0
|  | 2*0,2*(3,01+36,56) |  | 15.828 | [22 empty] | VV | 0
SPU
119 | 311321826R00 | Beton nadzákladových zdí železový pohledový třídy PB 2 v přírodní barvě drtí a přísad z betonu třídy C 30/37 | m3 | 7.4194 |  | 0 |  | 0 |  | 0 | 21 | 0 | 2.5301 | 18.77 | 0 | 0 | 801-1 | RTS 21/ II | RTS 21/ II | 1.212 | 8.99 |  | Práce |  |  |  | POL1_
|  | nosných, výplňových, obkladových, půdních, štítových, poprsních apod. (bez výztuže), s pomocným lešením o výšce podlahy do 1900 mm a pro zatížení 1,5 kPa, | [24 empty] | SPI |  | nosných, výplňových, obkladových, půdních, štítových, poprsních apod. (bez výztuže), s pomocným lešením o výšce podlahy do 1900 mm a pro zatížení 1,5 kPa,
|  | Včetně pomocného lešení o výšce podlahy do 1900 mm a pro zatížení 1,5 kPa. | [24 empty] | POP
|  | AS.04 : | [24 empty] | VV | 0
|  | XC4, XF3 : | [24 empty] | VV | 0
|  | 0,25*0,75*(3,01+36,56) |  | 7.4194 | [22 empty] | VV | 0
SPU
120 | 311351805R00 | Bednění nadzákladových zdí oboustranné za každou stranu pro beton pohledový, zřízení | m2 | 59.355 |  | 0 |  | 0 |  | 0 | 21 | 0 | 0.06031 | 3.58 | 0 | 0 | 801-1 | RTS 21/ II | RTS 21/ II | 0.85 | 50.45 |  | Práce |  |  |  | POL1_
|  | svislé nebo šikmé (odkloněné), půdorysně přímé nebo zalomené nadzákladových zdí nosných, výplňových, obkladových, půdních, štítových, poprsních apod. ve volném prostranství, ve volných nebo zapažených jámách, rýhách, šachtách, včetně případných vzpěr, | [24 empty] | SPI |  | svislé nebo šikmé (odkloněné), půdorysně přímé nebo zalomené nadzákladových zdí nosných, výplňových, obkladových, půdních, štítových, poprsních apod. ve volném prostranství, ve volných nebo zapažených jámách, rýhách, šachtách, včetně případných vzpěr,
|  | AS.04 : | [24 empty] | VV | 0
|  | 2*0,75*(3,01+36,56) |  | 59.355 | [22 empty] | VV | 0
SPU
121 | 311351806R00 | Bednění nadzákladových zdí oboustranné za každou stranu pro beton pohledový, odstranění | m2 | 59.355 |  | 0 |  | 0 |  | 0 | 21 | 0 | 0 | 0 | 0 | 0 | 801-1 | RTS 21/ II | RTS 21/ II | 0.35 | 20.77 |  | Práce |  |  |  | POL1_
|  | svislé nebo šikmé (odkloněné), půdorysně přímé nebo zalomené nadzákladových zdí nosných, výplňových, obkladových, půdních, štítových, poprsních apod. ve volném prostranství, ve volných nebo zapažených jámách, rýhách, šachtách, včetně případných vzpěr, | [24 empty] | SPI |  | svislé nebo šikmé (odkloněné), půdorysně přímé nebo zalomené nadzákladových zdí nosných, výplňových, obkladových, půdních, štítových, poprsních apod. ve volném prostranství, ve volných nebo zapažených jámách, rýhách, šachtách, včetně případných vzpěr,
|  | AS.04 : | [24 empty] | VV | 0
|  | 2*0,75*(3,01+36,56) |  | 59.355 | [22 empty] | VV | 0
SPU
122 | 311361821R00 | Výztuž nadzákladových zdí z betonářské oceli 10 505(R) | t | 0.4898 |  | 0 |  | 0 |  | 0 | 21 | 0 | 1.0203 | 0.5 | 0 | 0 | 801-1 | RTS 21/ II | RTS 21/ II | 25.271 | 12.38 |  | Práce |  |  |  | POL1_
|  | včetně distančních prvků | [24 empty] | SPI
|  | AS.05 : | [24 empty] | VV | 0
|  | 489,8/1000 |  | 0.4898 | [22 empty] | VV | 0
SPU
123 | 380932217R00 | Dodatečné vlepení betonářské výztuže D 16 mm, do betonu, dovolené namáhání v tahu Nperm,s do 62,4 kN | m | 33.3 |  | 0 |  | 0 |  | 0 | 21 | 0 | 0.00292 | 0.1 | 0 | 0 | 801-4 | RTS 21/ II | RTS 21/ II | 0.86 | 28.64 |  | Práce |  |  |  | POL1_
|  | AS.05 : | [24 empty] | VV | 0
|  | 0,3*111 |  | 33.3 | [22 empty] | VV | 0
SPU
124 | 3_AS_04.1_2000 | D + M výplň plotového pole dl. 2000mm, kompletně - viz výkres AS.05 | ks | 2 |  | 0 |  | 0 |  | 0 | 21 | 0 | 0.12 | 0.24 | 0 | 0 |  | Vlastní | Indiv | 5.38 | 10.76 |  | Práce |  |  |  | POL1_
|  | 2 |  | 2 | [22 empty] | VV | 0
SPU
125 | 3_AS_04.1_2600 | D + M výplň plotového pole dl. 2560mm, kompletně - viz výkres AS.05 | ks | 1 |  | 0 |  | 0 |  | 0 | 21 | 0 | 0.12 | 0.12 | 0 | 0 |  | Vlastní | Indiv | 5.38 | 5.38 |  | Práce |  |  |  | POL1_
|  | 1 |  | 1 | [22 empty] | VV | 0
SPU
126 | 3_AS_04.1_3000 | D + M výplň plotového pole dl. 3000mm, kompletně - viz výkres AS.05 | ks | 12 |  | 0 |  | 0 |  | 0 | 21 | 0 | 0.12 | 1.44 | 0 | 0 |  | Vlastní | Indiv | 5.38 | 64.56 |  | Práce |  |  |  | POL1_
|  | 12 |  | 12 | [22 empty] | VV | 0
SPU
127 | 3_AS_05.1 | D + M smykových trnů, kompletně - viz výkres AS.05 | ks | 3 |  | 0 |  | 0 |  | 0 | 21 | 0 | 0.12 | 0.36 | 0 | 0 |  | Vlastní | Indiv | 5.38 | 16.14 |  | Práce |  |  |  | POL1_
|  | vč. dilatace XPS : | [24 empty] | VV | 0
|  | 3 |  | 3 | [22 empty] | VV | 0
SPU
Díl: | 95_M | Mobiliář |  |  |  | 0 |  | 0 |  | 0 |  | 0 |  | 1.8 |  | 0 |  |  |  |  | 161.4 | [5 empty] | DIL
128 | 95_M_AS_16 | D + M Stojan na jízdní kola, kompletně - viz výkres AS-16 | ks | 8 |  | 0 |  | 0 |  | 0 | 21 | 0 | 0.12 | 0.96 | 0 | 0 |  | Vlastní | Indiv | 5.38 | 43.04 |  | Práce |  |  |  | POL1_
|  | MATERIÁLY: Stojan na kola, oboustranný, odlitky ze slitin hliníku | [24 empty] | POP
|  | s pryžovou obručí vyztuženou ocelovým profilem, | [24 empty] | POP
|  | odlitky jsou opatřeny práškovým vypalovacím lakem. | [24 empty] | POP
|  | BARVA: RAL 1021 Colza Yellow | [24 empty] | POP
|  | KOTVENÍ: Stojany na kolo jsou kotveny do betonových patek | [24 empty] | POP
|  | rozměrů 400x350x350 mm z betonu C20/25 přes | [24 empty] | POP
|  | chemické kotvy M10x200, vždy 4 kotvy na stojan. | [24 empty] | POP
|  | Přesný popis viz kotevní plán výrobce. | [24 empty] | POP
|  | UŽITÍ: Stojany na kolo jsou určeny pro opření a uzamčení dvou | [24 empty] | POP
|  | kol. Stojany budou umístěny na zpevněných plochách | [24 empty] | POP
|  | v blízkosti vstupů. Bude dodržena optimální rozteč mezi | [24 empty] | POP
|  | jednotlivými stojany 750 mm. | [24 empty] | POP
SPU
129 | 95_M_AS_17 | D + M ODPADKOVÝ KOŠ SE STŘÍŠKOU, kompletně - viz výkres AS-17 | ks | 3 |  | 0 |  | 0 |  | 0 | 21 | 0 | 0.08 | 0.24 | 0 | 0 |  | Vlastní | Indiv | 5.38 | 16.14 |  | Práce |  |  |  | POL1_
|  | ROZMĚRY: v. 940 mm, O 400 mm, objem 50 l | [24 empty] | POP
|  | MATERIÁLY: Odpadkový koš kruhového půdorysu, se stříškou, | [24 empty] | POP
|  | opláštěný 3 panely z perforovaného plechu | [24 empty] | POP
|  | připojenými pomocí šroubových spojů z nerezu, | [24 empty] | POP
|  | ocelová konstrukce opatřena ochrannou | [24 empty] | POP
|  | vrstvou zinku a práškovým vypalovacím lakem. | [24 empty] | POP
|  | Vnitřní plastová nádoba z HDPE. | [24 empty] | POP
|  | BARVA: Nosná konstrukce a stříška - RAL 7021 Black Grey | [24 empty] | POP
|  | Tělo koše - RAL 7035 Light Grey | [24 empty] | POP
|  | KOTVENÍ: Kotvení na dlažbu do betonového základu pomocí | [24 empty] | POP
|  | závitových tyčí. Přesný popis viz kotevní plán výrobce. | [24 empty] | POP
|  | UŽITÍ: Odpadkové koše jsou rozmístěny podél pěších tras, | [24 empty] | POP
|  | u vstupu k dětskému hřišti a u vstupu do objektu. | [24 empty] | POP
SPU
130 | 95_M_AS_23 | D + M cedule provozního řádu, kompletně - viz výkres AS-23 | ks | 2 |  | 0 |  | 0 |  | 0 | 21 | 0 | 0.3 | 0.6 | 0 | 0 |  | Vlastní | Indiv | 5.38 | 10.76 |  | Práce |  |  |  | POL1_
|  | ROZMĚRY: Konstrukce nosiče - š. 300 mm, hl. 645 mm, v. 1500 mm | [24 empty] | POP
|  | Tabule - 300x400 mm | [24 empty] | POP
|  | MATERIÁL: Konstrukce nosiče provozní řádu je vyrobená | [24 empty] | POP
|  | z konstrukční oceli (jekl 50x50x 3 mm), která je | [24 empty] | POP
|  | chráněná proti korozi povrchovou úpravou žárovým | [24 empty] | POP
|  | zinkováním. | [24 empty] | POP
|  | Tabule je deska z alu-bondu s potiskem (obsah a | [24 empty] | POP
|  | přesná podoba provozního řádu bude provedena dle | [24 empty] | POP
|  | požadavků investora). | [24 empty] | POP
|  | BARVA: Přírodní pozink | [24 empty] | POP
|  | KOTVENÍ: Kotveno přes ocelovou plotnu do betonové patky | [24 empty] | POP
|  | 400x500x600 mm z betonu C16/20 chemickými | [24 empty] | POP
|  | kotvami 4xM12x300 mm. | [24 empty] | POP
|  | Tabule je připevněna nerezovými šrouby (nýty) | [24 empty] | POP
|  | na ocelovou konstrukci. | [24 empty] | POP
|  | UŽITÍ: Provozní řád bude umístěn u vstupu a u plochy dětského | [24 empty] | POP
|  | hřiště. | [24 empty] | POP
SPU
131 | 95_M_AS-09 | D + M SEDACÍ OBJEKT, dl. 0,65 m, kompletně - viz výkres AS-09 | ks | 1 |  | 0 |  | 0 |  | 0 | 21 | 0 | 0 | 0 | 0 | 0 |  | Vlastní | Indiv | 5.38 | 5.38 |  | Práce |  |  |  | POL1_
|  | ROZMĚRY: š. 500 mm, v. 420 mm, dl. 645 mm | [24 empty] | POP
|  | MATERIÁLY: Ocelová konstrukce z ohýbaného plechu s vnitřní | [24 empty] | POP
|  | výztuhou z ocelového výpalku spojená dřevěnými | [24 empty] | POP
|  | deskami z masivního tropického dřeva pomocí | [24 empty] | POP
|  | šroubových spojů z nerezu. | [24 empty] | POP
|  | Ocelová konstrukce je opatřena ochrannou vrstvou | [24 empty] | POP
|  | zinku a práškovým vypalovacím lakem. | [24 empty] | POP
|  | Dřevěné desky bez povrchové úpravy, orientace desek | [24 empty] | POP
|  | podélná. | [24 empty] | POP
|  | BARVA: RAL 1021 Colza Yellow, dřevo tropické jatoba přírodní | [24 empty] | POP
|  | KOTVENÍ: Kotvení pod dlažbu do betonového základu pomocí | [24 empty] | POP
|  | závitových tyčí. Přesný popis viz kotevní plán výrobce. | [24 empty] | POP
|  | UŽITÍ: Sedací objekt je osazena v odpočinkovém zálivu na | [24 empty] | POP
|  | začátku běžecké rovinky | [24 empty] | POP
SPU
132 | 95_M_AS-10 | D + M SEDACÍ OBJEKT, dl. 1,80 m, kompletně - viz výkres AS-10 | ks | 2 |  | 0 |  | 0 |  | 0 | 21 | 0 | 0 | 0 | 0 | 0 |  | Vlastní | Indiv | 5.38 | 10.76 |  | Práce |  |  |  | POL1_
|  | ROZMĚRY: š. 500 mm, v. 420 mm, dl. 1795 mm | [24 empty] | POP
|  | MATERIÁLY: Ocelová konstrukce z ohýbaného plechu s vnitřní | [24 empty] | POP
|  | výztuhou z ocelového výpalku spojená dřevěnými | [24 empty] | POP
|  | deskami z masivního tropického dřeva pomocí | [24 empty] | POP
|  | šroubových spojů z nerezu. | [24 empty] | POP
|  | Ocelová konstrukce je opatřena ochrannou vrstvou | [24 empty] | POP
|  | zinku a práškovým vypalovacím lakem. | [24 empty] | POP
|  | Dřevěné desky bez povrchové úpravy, orientace desek | [24 empty] | POP
|  | podélná. | [24 empty] | POP
|  | BARVA: RAL 9010 Pure White, dřevo tropické jatoba přírodní | [24 empty] | POP
|  | KOTVENÍ: Kotvení pod dlažbu do betonového základu pomocí | [24 empty] | POP
|  | závitových tyčí. Přesný popis viz kotevní plán výrobce. | [24 empty] | POP
|  | UŽITÍ: Sedací objekt je osazen podél hlavní sportovní plochy. | [24 empty] | POP
SPU
133 | 95_M_AS-11 | D + M SEDACÍ OBJEKT, dl. 2,05 m, kompletně - viz výkres AS-11 | ks | 4 |  | 0 |  | 0 |  | 0 | 21 | 0 | 0 | 0 | 0 | 0 |  | Vlastní | Indiv | 5.38 | 21.52 |  | Práce |  |  |  | POL1_
|  | ROZMĚRY: š. 500 mm, v. 420 mm, dl. 2045 mm | [24 empty] | POP
|  | MATERIÁLY: Ocelová konstrukce z ohýbaného plechu s vnitřní | [24 empty] | POP
|  | výztuhou z ocelového výpalku spojená dřevěnými | [24 empty] | POP
|  | deskami z masivního tropického dřeva pomocí | [24 empty] | POP
|  | šroubových spojů z nerezu. | [24 empty] | POP
|  | Ocelová konstrukce je opatřena ochrannou vrstvou | [24 empty] | POP
|  | zinku a práškovým vypalovacím lakem. | [24 empty] | POP
|  | Dřevěné desky bez povrchové úpravy, orientace desek | [24 empty] | POP
|  | šikmá. | [24 empty] | POP
|  | BARVA: RAL 7035 Light Grey, dřevo tropické jatoba přírodní | [24 empty] | POP
|  | KOTVENÍ: Kotvení pod dlažbu do betonového základu pomocí | [24 empty] | POP
|  | závitových tyčí. Přesný popis viz kotevní plán výrobce. | [24 empty] | POP
|  | UŽITÍ: Sedací objekt je osazen podél hlavní sportovní plochy, | [24 empty] | POP
|  | v kačírkové ploše dětského hřiště a v odpočinkovém | [24 empty] | POP
|  | zálivu na začátku běžecké rovinky. | [24 empty] | POP
SPU
134 | 95_M_AS-12 | D + M SEDACÍ OBJEKT, O 1,36 m, kompletně - viz výkres AS-12 | ks | 2 |  | 0 |  | 0 |  | 0 | 21 | 0 | 0 | 0 | 0 | 0 |  | Vlastní | Indiv | 5.38 | 10.76 |  | Práce |  |  |  | POL1_
|  | ROZMĚRY: O 1,36 m, v. 420 mm | [24 empty] | POP
|  | MATERIÁLY: Ocelová konstrukce z ohýbaného plechu s vnitřní | [24 empty] | POP
|  | výztuhou z ocelového výpalku spojená dřevěnými | [24 empty] | POP
|  | deskami z masivního tropického dřeva pomocí | [24 empty] | POP
|  | šroubových spojů z nerezu. | [24 empty] | POP
|  | Ocelová konstrukce je opatřena ochrannou vrstvou | [24 empty] | POP
|  | zinku a práškovým vypalovacím lakem. | [24 empty] | POP
|  | Dřevěné desky bez povrchové úpravy, orientace desek | [24 empty] | POP
|  | kolmá. | [24 empty] | POP
|  | BARVA: RAL 7035 Light Grey (1ks) | [24 empty] | POP
|  | RAL 1021 Colza Yellow (1ks) | [24 empty] | POP
|  | dřevo tropické jatoba přírodní | [24 empty] | POP
|  | KOTVENÍ: Kotvení pod dlažbu do betonového základu pomocí | [24 empty] | POP
|  | závitových tyčí. Přesný popis viz kotevní plán výrobce. | [24 empty] | POP
|  | UŽITÍ: Sedací objekt je osazen v doplňkové ploše vedle hlavní | [24 empty] | POP
|  | sportovní plochy a v kačírkové ploše dětského hřiště. | [24 empty] | POP
SPU
135 | 95_M_AS-13 | D + M SESTAVA TŘÍ SEDACÍCH OBJEKTŮ, dl. 2,05 m, kompletně - viz výkres AS-13 | ks | 2 |  | 0 |  | 0 |  | 0 | 21 | 0 | 0 | 0 | 0 | 0 |  | Vlastní | Indiv | 5.38 | 10.76 |  | Práce |  |  |  | POL1_
|  | ROZMĚRY: š. 1009 mm, v. 420 / 590 / 745 mm, h. 2045 mm | [24 empty] | POP
|  | MATERIÁLY: Konstrukce každého objektu je z ohýbaných a | [24 empty] | POP
|  | svařovaných ocelových dílů spojených pomocí | [24 empty] | POP
|  | šroubových spojů z nerezu. Sedák je sestaven z | [24 empty] | POP
|  | dřevěných desek z masivního tropického dřeva na | [24 empty] | POP
|  | ocelovém rámu, spojených s konstrukcí pomocí | [24 empty] | POP
|  | šroubových spojů z nerezu. | [24 empty] | POP
|  | Ocelová konstrukce je opatřena ochrannou vrstvou | [24 empty] | POP
|  | zinku a práškovým vypalovacím lakem. | [24 empty] | POP
|  | Dřevěné desky bez povrchové úpravy, orientace desek | [24 empty] | POP
|  | objekt A - kolmá, objekt B - podélná, objekt C - šikmá. | [24 empty] | POP
|  | BARVA: objekt A - RAL 9010 Pure White | [24 empty] | POP
|  | objekt B - RAL 1021 Colza Yellow | [24 empty] | POP
|  | objekt C - RAL 7035 Light Grey | [24 empty] | POP
|  | dřevo tropické jatoba přírodní | [24 empty] | POP
|  | KOTVENÍ: Kotvení pod dlažbu do betonového základu pomocí | [24 empty] | POP
|  | závitových tyčí. Přesný popis viz kotevní plán výrobce. | [24 empty] | POP
|  | UŽITÍ: Sestava sedacích objektů je osazena v odpočinkovém | [24 empty] | POP
|  | zálivu při workoutu a v odpočinkovém zálivu na začátku | [24 empty] | POP
|  | běžecké rovinky. | [24 empty] | POP
SPU
136 | 95_M_AS-14 | D + M SESTAVA TŘÍ SEDACÍCH OBJEKTŮ, dl. 2,10 m, kompletně - viz výkres AS-14 | ks | 1 |  | 0 |  | 0 |  | 0 | 21 | 0 | 0 | 0 | 0 | 0 |  | Vlastní | Indiv | 5.38 | 5.38 |  | Práce |  |  |  | POL1_
|  | ROZMĚRY: š. 1009 mm, v. 420 / 590 / 745 mm, h. 2045 mm | [24 empty] | POP
|  | MATERIÁLY: Konstrukce každého objektu je z ohýbaných a | [24 empty] | POP
|  | svařovaných ocelových dílů spojených pomocí | [24 empty] | POP
|  | šroubových spojů z nerezu. Sedák je sestaven z | [24 empty] | POP
|  | dřevěných desek z masivního tropického dřeva na | [24 empty] | POP
|  | ocelovém rámu, spojených s konstrukcí pomocí | [24 empty] | POP
|  | šroubových spojů z nerezu. | [24 empty] | POP
|  | Ocelová konstrukce je opatřena ochrannou vrstvou | [24 empty] | POP
|  | zinku a práškovým vypalovacím lakem. | [24 empty] | POP
|  | Dřevěné desky bez povrchové úpravy, orientace desek | [24 empty] | POP
|  | objekt A - kolmá, objekt B - podélná, objekt C - šikmá. | [24 empty] | POP
|  | BARVA: objekt A - RAL 9010 Pure White | [24 empty] | POP
|  | objekt B - RAL 1021 Colza Yellow | [24 empty] | POP
|  | objekt C - RAL 7035 Light Grey | [24 empty] | POP
|  | dřevo tropické jatoba přírodní | [24 empty] | POP
|  | KOTVENÍ: Kotvení pod dlažbu do betonového základu pomocí | [24 empty] | POP
|  | závitových tyčí. Přesný popis viz kotevní plán výrobce. | [24 empty] | POP
|  | UŽITÍ: Sestava sedacích objektů je osazena v odpočinkovém | [24 empty] | POP
|  | zálivu při workoutu a v odpočinkovém zálivu na začátku | [24 empty] | POP
|  | běžecké rovinky. | [24 empty] | POP
SPU
137 | 95_M_AS-15 | D + M OCHRANNÁ MŘÍŽ KE STROMU, kompletně - viz výkres AS-15 | ks | 5 |  | 0 |  | 0 |  | 0 | 21 | 0 | 0 | 0 | 0 | 0 |  | Vlastní | Indiv | 5.38 | 26.9 |  | Práce |  |  |  | POL1_
|  | ROZMĚRY: Kruhový půdorys s průměrem 1600 mm. | [24 empty] | POP
|  | MATERIÁLY: Ocelová konstrukce z plošné oceli spojovaná pomoci | [24 empty] | POP
|  | šroubových spojů z nerezu. Rám nosné konstrukce je | [24 empty] | POP
|  | svařenec z ohýbaných L - profilů 50x50x5 mm a plechu | [24 empty] | POP
|  | tl. 5 mm. Rošt je výpalek z plošné oceli tl. 8 mm | [24 empty] | POP
|  | s vypalovanými kruhovými otvory a zavařenými patkami | [24 empty] | POP
|  | z ocelového plechu tl. 8 mm. Konstrukce opatřena | [24 empty] | POP
|  | nástřikem z práškového vypalovacího laku. | [24 empty] | POP
|  | BARVA: RAL 9010 Pure White | [24 empty] | POP
|  | KOTVENÍ: Kotvení pod dlažbu do betonového základu pomocí | [24 empty] | POP
|  | závitových tyčí, rošt je volně položen a sešroubován | [24 empty] | POP
|  | UŽITÍ: Použito na zpevněných plochách k ochraně stromů. | [24 empty] | POP
SPU
Díl: | 96 | Bourání konstrukcí |  |  |  | 0 |  | 0 |  | 0 |  | 0 |  | 1.5 |  | 51.92 |  |  |  |  | 228.09 | [5 empty] | DIL
138 | 961044111R00 | Bourání základů z betonu prostého | m3 | 21.8953 |  | 0 |  | 0 |  | 0 | 21 | 0 | 0 | 0 | 2 | 43.79 | 801-3 | RTS 21/ II | RTS 21/ II | 6.44 | 141.01 |  | Práce |  |  |  | POL1_
|  | nebo vybourání otvorů průřezové plochy přes 4 m2 v základech, | [24 empty] | SPI
|  | AS.04 : | [24 empty] | VV | 0
|  | 0,4*0,1*(3,01+36,56) |  | 1.5828 | [22 empty] | VV | 0
|  | C.4 : | [24 empty] | VV | 0
|  | 325*0,25*0,25 |  | 20.3125 | [22 empty] | VV | 0
SPU
139 | 962032314R00 | Bourání zdiva nadzákladového pilířů cihelných , na maltu vápenou nebo vápenocementovou | m3 | 4.488 |  | 0 |  | 0 |  | 0 | 21 | 0 | 0.01249 | 0.06 | 1.8 | 8.08 | 801-3 | RTS 21/ II | RTS 21/ II | 3.315 | 14.88 |  | Práce |  |  |  | POL1_
|  | nebo vybourání otvorů průřezové plochy přes 4 m2 ve zdivu nadzákladovém, včetně pomocného lešení o výšce podlahy do 1900 mm a pro zatížení do 1,5 kPa (150 kg/m2) | [24 empty] | SPI |  | nebo vybourání otvorů průřezové plochy přes 4 m2 ve zdivu nadzákladovém, včetně pomocného lešení o výšce podlahy do 1900 mm a pro zatížení do 1,5 kPa (150 kg/m2)
|  | AS.04 : | [24 empty] | VV | 0
|  | 0,4*0,4*1,65*17 |  | 4.488 | [22 empty] | VV | 0
SPU
140 | 976085311R00 | Vybourání madel, objímek, rámů, mříží apod. kanalizačních rámů litinových, z rýhovaného plechu nebo betonových včetně poklopů nebo mříží plochy do 0,6 m2 | kus | 1 |  | 0 |  | 0 |  | 0 | 21 | 0 | 0 | 0 | 0.045 | 0.05 | 801-3 | RTS 21/ II | RTS 21/ II | 0.26 | 0.26 |  | Práce |  |  |  | POL1_
|  | C3 : | [24 empty] | VV | 0
|  | poznámka A : | [24 empty] | VV | 0
|  | 1 |  | 1 | [22 empty] | VV | 0
SPU
141 | 96_001.C4 | D + M Odstranění stávajích stojanů na kolo, kompletně - viz výkres C.4 | ks | 3 |  | 0 |  | 0 |  | 0 | 21 | 0 | 0.12 | 0.36 | 0 | 0 |  | Vlastní | Indiv | 5.38 | 16.14 |  | Práce |  |  |  | POL1_
SPU
142 | 96_002.C4 | D + M Odstranění stávajícího pískoviště - odvoz a likvidace, kompletně - viz výkres C.4 | ks | 1 |  | 0 |  | 0 |  | 0 | 21 | 0 | 0.12 | 0.12 | 0 | 0 |  | Vlastní | Indiv | 5.38 | 5.38 |  | Práce |  |  |  | POL1_
SPU
143 | 96_003.C4 | D + M Odstranění stávající lavičky - odvoz a likvidace, kompletně - viz výkres C.4 | ks | 2 |  | 0 |  | 0 |  | 0 | 21 | 0 | 0.12 | 0.24 | 0 | 0 |  | Vlastní | Indiv | 5.38 | 10.76 |  | Práce |  |  |  | POL1_
SPU
144 | 96_004.C4 | D + M Odstranění žlabu, kompletně - viz výkres C.4 | bm | 6 |  | 0 |  | 0 |  | 0 | 21 | 0 | 0.12 | 0.72 | 0 | 0 |  | Vlastní | Indiv | 5.38 | 32.28 |  | Práce |  |  |  | POL1_
SPU
145 | 966011211R00 | Demontáž plotových výplní - jekl 60/20/2 | bm | 32.09 |  | 0 |  | 0 |  | 0 | 21 | 0 | 0 | 0 | 0 | 0 |  | Vlastní | Kalkul | 0.23 | 7.38 |  | Práce |  |  |  | POL1_
|  | AS.05 : | [24 empty] | VV | 0
|  | ((3,01+36,56)-0,44*17) |  | 32.09 | [22 empty] | VV | 0
SPU
146 | 99-01 | Bourací práce nezměřitelné | hod | 50 |  | 0 |  | 0 |  | 0 | 21 | 0 | 0 | 0 | 0 | 0 |  | Vlastní | Indiv | 0 | 0 |  | Práce |  |  |  | POL1_
SPU
Díl: | 99 | Staveništní přesun hmot |  |  |  | 0 |  | 0 |  | 0 |  | 0 |  | 0 |  | 0 |  |  |  |  | 213.59 | [5 empty] | DIL
147 | 998227121R00 | Přesun hmot, plochy pro tělovýchovu umělý sportovní povrch z granulátu, | t | 2135.8985 |  | 0 |  | 0 |  | 0 | 21 | 0 | 0 | 0 | 0 | 0 | 823-1 | RTS 21/ II | RTS 21/ II | 0.1 | 213.59 |  | Přesun hmot |  |  |  | POL7_
|  | Hmotnosti z položek s pořadovými čísly: : | [24 empty] | VV | 0
|  | 14,16,17,22,23,28,29,32,38,39,40,41,42,43,49,50,51,53,56,58,61,62,63,66,70,71,72,73,74,76,80,83,84, : | [24 empty] | VV | 0
|  | 85,86,87,88,92,93,94,100,101,102,104,105,106,107,108,109,110,111,112,113,116,117,119,120,122,123, : | [24 empty] | VV | 0
|  | 124,125,126,127,128,129,130,139,141,142,143,144, : | [24 empty] | VV | 0
|  | Součet: : 2135,89855 |  | 2135.8985 | [22 empty] | VV | 0
SPU
Díl: | 783 | Nátěry |  |  |  | 0 |  | 0 |  | 0 |  | 0 |  | 0.05 |  | 0 |  |  |  |  | 67.14 | [5 empty] | DIL
148 | 783220010RAS | Odstranění stávajících nátěrů | bm | 56.87 |  | 0 |  | 0 |  | 0 | 21 | 0 | 0.00032 | 0.02 | 0 | 0 |  | Vlastní | Indiv | 0.44 | 25.02 |  | Práce |  |  |  | POL1_
|  | kalkolovat oboustranně !!! : | [24 empty] | VV | 0
|  | AS04 : | [24 empty] | VV | 0
|  | stávající : | [24 empty] | VV | 0
|  | 3,17+3,2+2,93+2,94+3,01*2+3,0*7+2,99+3,02+2,99+2,97+3,03+2,61 |  | 56.87 | [22 empty] | VV | 0
SPU
149 | 783220010RSS | Nátěr kovových doplňkových konstrukcí syntetický, dvojnásobný krycí s 1x emailováním | bm | 96.44 |  | 0 |  | 0 |  | 0 | 21 | 0 | 0.00032 | 0.03 | 0 | 0 |  | Vlastní | Indiv | 0.43675 | 42.12 |  | Práce |  |  |  | POL1_
|  | kalkolovat oboustranně !!! : | [24 empty] | VV | 0
|  | AS04 : | [24 empty] | VV | 0
|  | nové : | [24 empty] | VV | 0
|  | 3,0*10+2,56+2,0*2+3,01 |  | 39.57 | [22 empty] | VV | 0
|  | stávající : | [24 empty] | VV | 0
|  | 3,17+3,2+2,93+2,94+3,01*2+3,0*7+2,99+3,02+2,99+2,97+3,03+2,61 |  | 56.87 | [22 empty] | VV | 0
SPU
Díl: | D96 | Přesuny suti a vybouraných hmot |  |  |  | 0 |  | 0 |  | 0 |  | 0 |  | 0 |  | 0 |  |  |  |  | 466.82 | [5 empty] | DIL
150 | 979086112R00 | Vodorovná doprava suti a vybouraných hmot nakládání nebo překládání suti a vybouraných hmot na dopravní prostředek při vodorovné dopravě, , | t | 608.6424 |  | 0 |  | 0 |  | 0 | 21 | 0 | 0 | 0 | 0 | 0 | 832-1 | RTS 21/ II | RTS 21/ II | 0.277 | 168.59 |  | Přesun suti |  |  |  | POL8_
|  | bez naložení, s vyložením a hrubým urovnáním | [24 empty] | SPI
|  | Včetně: | [24 empty] | POP
|  | - při vodorovné dopravě po suchu : přepravy za ztížených provozních podmínek, | [24 empty] | POP
|  | - při vodorovné dopravě po vodě : vyložení na hromady na suchu nebo na přeložení na dopravní prostředek na suchu do 15 m vodorovně a současně do 4 m svisle, | [24 empty] | POP |  | - při vodorovné dopravě po vodě : vyložení na hromady na suchu nebo na přeložení na dopravní prostředek na suchu do 15 m vodorovně a současně do 4 m svisle,
|  | - při nakládání nebo překládání : dopravy do 15 m vodorovně a současně do 4 m svisle. | [24 empty] | POP
|  | Demontážní hmotnosti z položek s pořadovými čísly: : | [24 empty] | VV | 0
|  | 2,3,4,5,13,138,139,140, : | [24 empty] | VV | 0
|  | Součet: : 608,64240 |  | 608.6424 | [22 empty] | VV | 0
SPU
151 | 979081111R00 | Odvoz suti a vybouraných hmot na skládku do 1 km | t | 608.6424 |  | 0 |  | 0 |  | 0 | 21 | 0 | 0 | 0 | 0 | 0 | 801-3 | RTS 21/ II | RTS 21/ II | 0.49 | 298.23 |  | Přesun suti |  |  |  | POL8_
|  | Včetně naložení na dopravní prostředek a složení na skládku, bez poplatku za skládku. | [24 empty] | POP
|  | Demontážní hmotnosti z položek s pořadovými čísly: : | [24 empty] | VV | 0
|  | 2,3,4,5,13,138,139,140, : | [24 empty] | VV | 0
|  | Součet: : 608,64240 |  | 608.6424 | [22 empty] | VV | 0
SPU
152 | 979081121R00 | Odvoz suti a vybouraných hmot na skládku příplatek za každý další 1 km | t | 11564.2056 |  | 0 |  | 0 |  | 0 | 21 | 0 | 0 | 0 | 0 | 0 | 801-3 | RTS 21/ II | RTS 21/ II | 0 | 0 |  | Přesun suti |  |  |  | POL8_
|  | Demontážní hmotnosti z položek s pořadovými čísly: : | [24 empty] | VV | 0
|  | 2,3,4,5,13,138,139,140, : | [24 empty] | VV | 0
|  | Součet: : 11564,20560 |  | 11564.2056 | [22 empty] | VV | 0
SPU
153 | 979990107R00 | Poplatek za skládku směs betonu,cihel a dřeva, skupina 17 01 01, 17 01 02 a 17 02 01 z Katalogu odpadů | t | 608.6424 |  | 0 |  | 0 |  | 0 | 21 | 0 | 0 | 0 | 0 | 0 | 801-3 | RTS 21/ II | RTS 21/ II | 0 | 0 |  | Přesun suti |  |  |  | POL8_
|  | Demontážní hmotnosti z položek s pořadovými čísly: : | [24 empty] | VV | 0
|  | 2,3,4,5,13,138,139,140, : | [24 empty] | VV | 0
|  | Součet: : 608,64240 |  | 608.6424 | [22 empty] | VV | 0
SPU
[25 empty] | 15 | 21 | DPH
| Celkem |  |  |  |  | 0 | [18 empty] | 0 | 0 | SUM
END
Note on S6: Jedná se o informaci, zda se jedná o položku, která je do rozpočtu zadána z cenové soustavy RTS, nebo vlastní.
Note on T6: Jedná se o název CÚ, která je zadána u položky rozpočtu