## Pokyny pro vyplnění
Pokyny pro vyplnění
Ve všech listech tohoto souboru můžete měnit pouze buňky s modrým pozadím. Jedná se o tyto údaje : - údaje o firmě - jednotkové ceny položek zadané na maximálně dvě desetinná místa

## Stavba
#RTSROZP# | Soupis stavebních prací, dodávek a služeb
| Stavba: |  | PESE 55/21 | Domov seniorů Břeclav, Na Pěšině 2842/13
| Zadavatel |  | Město Břeclav |  |  |  | IČO: | 00283061
|  |  | náměstí T. G. Masaryka 42/3 |  |  |  | DIČ: | CZ00283061
|  |  | 69002 | Břeclav
| Projektant: |  | MgA. Pavel Nikl |  |  |  | IČO: | 03171931
|  |  | Planá 1520 |  |  |  | DIČ: | CZ8708194143
|  |  | 69642 | Vracov
| Zhotovitel: |  | BUDE URČEN VÝBĚROVÝM ŘÍZENÍM |  |  |  | IČO: | 00000000
DIČ:
| Vypracoval: |  | ING.PETR SEMÉNKA
| Rozpis ceny | [6 empty] | Celkem
HSV | HSV | [6 empty] | 0
PSV | PSV | [6 empty] | 0
MON | MON | [6 empty] | 0
VN | Vedlejší náklady | [6 empty] | 0
ON | Ostatní náklady | [6 empty] | 0
| Celkem | [6 empty] | 0
Rekapitulace daní
0 | Základ pro sníženou DPH |  |  | 15 | % | 0 |  |  | CZK
0 | Snížená DPH |  |  | 15 | % | 0 |  |  | CZK
0 | Základ pro základní DPH |  |  | 21 | % | 0 |  |  | CZK
0 | Základní DPH |  |  | 21 | % | 0 |  |  | CZK
0 | Zaokrouhlení |  |  |  |  | 0 |  |  | CZK
| Cena celkem bez DPH |  |  |  |  | 0 |  |  | CZK
0 | Cena celkem s DPH |  |  |  |  | 0 |  |  | CZK
|  | v |  |  | dne |  | 21.12.2021
|  |  | Za zhotovitele |  |  |  | Za objednatele
Rekapitulace dílčích částí
#CASTI>> | Číslo | Název |  |  | Základ pro sníženou DPH | Základ pro základní DPH | DPH celkem | Cena celkem | %
1 | Stavba |  |  |  | 0 | 0 | 0 | 0
2 |  | Stavební objekt |  |  |  |  | 0
2 | 01 | Stavební úpravy pavilonu D |  |  | 0 | 0 | 0 | 0
3 | A | Stavební část |  |  | 0 | 0 | 0 | 0
3 | B | Zdravotechnika |  |  | 0 | 0 | 0 | 0
3 | C | Vytápění |  |  | 0 | 0 | 0 | 0
3 | D | Plynoinstalace |  |  | 0 | 0 | 0 | 0
3 | F | Chlazení |  |  | 0 | 0 | 0 | 0
3 | G | Elektroinstalace |  |  | 0 | 0 | 0 | 0
3 | H | EPS |  |  | 0 | 0 | 0 | 0
3 | I | Elektronická komunikace |  |  | 0 | 0 | 0 | 0
| Celkem za stavbu |  |  |  | 0 | 0 | 0 | 0 | 0
#POPS | Popis stavby: PESE 55/21 - Domov seniorů Břeclav, Na Pěšině 2842/13
#POPO | Popis objektu: 01 - Stavební úpravy pavilonu D
#POPR | Popis rozpočtu: A - Stavební část
#POPR | Popis rozpočtu: B - Zdravotechnika
#POPR | Popis rozpočtu: C - Vytápění
#POPR | Popis rozpočtu: D - Plynoinstalace
#POPR | Popis rozpočtu: F - Chlazení
#POPR | Popis rozpočtu: G - Elektroinstalace
#POPR | Popis rozpočtu: H - EPS
#POPR | Popis rozpočtu: I - Elektronická komunikace
Rekapitulace dílů
| Číslo | Název |  |  | Typ dílu |  |  | Celkem | %
| 1 | Zemní práce |  |  | HSV |  |  | 0
| 2 | Základy a zvláštní zakládání |  |  | HSV |  |  | 0
| 3 | Svislé a kompletní konstrukce |  |  | HSV |  |  | 0
| 4 | Vodorovné konstrukce |  |  | HSV |  |  | 0
| 5 | Komunikace |  |  | HSV |  |  | 0
| 61 | Upravy povrchů vnitřní |  |  | HSV |  |  | 0
| 61 | Úpravy povrchů vnitřní |  |  | HSV |  |  | 0
| 62 | Úpravy povrchů vnější |  |  | HSV |  |  | 0
| 63 | Podlahy a podlahové konstrukce |  |  | HSV |  |  | 0
| 64 | Výplně otvorů |  |  | HSV |  |  | 0
| 9 | Ostatní konstrukce, bourání |  |  | HSV |  |  | 0
| 94 | Lešení a stavební výtahy |  |  | HSV |  |  | 0
| 95 | Dokončovací konstrukce na pozemních stavbách |  |  | HSV |  |  | 0
| 96 | Bourání konstrukcí |  |  | HSV |  |  | 0
| 97 | Prorážení otvorů |  |  | HSV |  |  | 0
| 99 | Staveništní přesun hmot |  |  | HSV |  |  | 0
| 991 | CHL - přímé chlazení |  |  | HSV |  |  | 0
| 997 | Vyhřívaný odvod kondenzátu |  |  | HSV |  |  | 0
| 998 | Demontáže |  |  | HSV |  |  | 0
| 999 | Požární utěsnění |  |  | HSV |  |  | 0
| 711 | Izolace proti vodě |  |  | PSV |  |  | 0
| 712 | Povlakové krytiny |  |  | PSV |  |  | 0
| 713 | Izolace tepelné |  |  | PSV |  |  | 0
| 721 | Vnitřní kanalizace |  |  | PSV |  |  | 0
| 722 | Vnitřní vodovod |  |  | PSV |  |  | 0
| 723 | Vnitřní plynovod |  |  | PSV |  |  | 0
| 725 | Zařizovací předměty |  |  | PSV |  |  | 0
| 725-D | Zařizovací předměty - doplňky |  |  | PSV |  |  | 0
| 726 | Instalační prefabrikáty |  |  | PSV |  |  | 0
| 732 | Strojovny |  |  | PSV |  |  | 0
| 733 | Rozvod potrubí ÚT |  |  | PSV |  |  | 0
| 734 | Armatury |  |  | PSV |  |  | 0
| 735 | Otopná tělesa |  |  | PSV |  |  | 0
| 762 | Konstrukce tesařské |  |  | PSV |  |  | 0
| 763 | Dřevostavby |  |  | PSV |  |  | 0
| 764 | Konstrukce klempířské |  |  | PSV |  |  | 0
| 765 | Krytiny tvrdé |  |  | PSV |  |  | 0
| 766 | Konstrukce truhlářské |  |  | PSV |  |  | 0
| 767 | Konstrukce zámečnické |  |  | PSV |  |  | 0
| 771 | Podlahy z dlaždic a obklady |  |  | PSV |  |  | 0
| 776 | Podlahy povlakové |  |  | PSV |  |  | 0
| 777 | Podlahy ze syntetických hmot |  |  | PSV |  |  | 0
| 781 | Obklady keramické |  |  | PSV |  |  | 0
| 783 | Nátěry |  |  | PSV |  |  | 0
| 784 | Malby |  |  | PSV |  |  | 0
| M21 | Elektromontáže |  |  | MON |  |  | 0
| M22 | Montáž sdělovací a zabezp. techniky |  |  | MON |  |  | 0
| M24 | Montáže vzduchotechnických zařízení |  |  | MON |  |  | 0
| M33 | Montáže dopravních zařízení a vah-výtahy |  |  | MON |  |  | 0
| D96 | Přesuny suti a vybouraných hmot |  |  | PSU |  |  | 0
| VN | Vedlejší náklady |  |  | VN |  |  | 0
| ON | Ostatní náklady |  |  | ON |  |  | 0
| Cena celkem | [6 empty] | 0 | 0
Note on D11: Název
Note on D12: Ulice
Note on D13: PSČ
Note on E13: Místo
Note on I11: IČO
Note on I12: DIČ

## VzorPolozky (hidden)
Položkový rozpočet
S:
O:
R:

## 01 A Pol
Položkový soupis prací a dodávek | [26 empty] | #TypZaznamu#
S: | PESE 55/21 | Domov seniorů Břeclav, Na Pěšině 2842/13 | [24 empty] | STA
O: | 01 | Stavební úpravy pavilonu D | [21 empty] | STA |  |  | OBJ
R: | A | Stavební část | [24 empty] | ROZ
P.č. | Číslo položky | Název položky | MJ | Množství | Cena / MJ | Celkem | Dodávka | Dodávka celk. | Montáž | Montáž celk. | DPH | Cena s DPH | Hmotnost / MJ | Hmotnost celk.(t) | Dem. hmotnost / MJ | Dem. hmotnost celk.(t) | Ceník | Cen. soustava / platnost | Cenová úroveň | Nhod / MJ | Nhod celk. | Dodavatel | Typ položky
Díl: | 1 | Zemní práce |  |  |  | 0 |  | 0 |  | 0 |  | 0 |  | 0 |  | 0 |  |  |  |  | 33.47 | [5 empty] | DIL
1 | 139601102R00 | Ruční výkop jam, rýh a šachet v hornině 3 | m3 | 3.1725 |  | 0 |  | 0 |  | 0 | 15 | 0 | 0 | 0 | 0 | 0 | 800-1 | RTS 21/ II | RTS 21/ II | 3.533 | 11.21 |  | Práce |  |  |  | POL1_
|  | s přehozením na vzdálenost do 5 m nebo s naložením na ruční dopravní prostředek | [24 empty] | SPI
|  | VŠ : 1,8*1,15*0,75+1,8*0,6*1,5 |  | 3.1725 | [22 empty] | VV | 0
2 | 161101501R00 | Svislé přemístění výkopku nošením z horniny 1 až 4 | m3 | 3.1725 |  | 0 |  | 0 |  | 0 | 15 | 0 | 0 | 0 | 0 | 0 | 800-1 | RTS 21/ II | RTS 21/ II | 3.81 | 12.09 |  | Práce |  |  |  | POL1_
|  | bez naložení, avšak s vyprázdněním nádoby na hromady nebo do dopravního prostředku, na každých třeba i započatých 3 m výšky, | [24 empty] | SPI |  | bez naložení, avšak s vyprázdněním nádoby na hromady nebo do dopravního prostředku, na každých třeba i započatých 3 m výšky,
3 | 162701105R00 | Vodorovné přemístění výkopku z horniny 1 až 4, na vzdálenost přes 9 000 do 10 000 m | m3 | 3.1725 |  | 0 |  | 0 |  | 0 | 15 | 0 | 0 | 0 | 0 | 0 | 800-1 | RTS 21/ II | RTS 21/ II | 0.011 | 0.03 |  | Práce |  |  |  | POL1_
|  | po suchu, bez naložení výkopku, avšak se složením bez rozhrnutí, zpáteční cesta vozidla. | [24 empty] | SPI
4 | 162201203R00 | Vodorovné přemístění výkopku z horniny 1 až 4, kolečkem, na vzdálenost do 10 m | m3 | 3.1725 |  | 0 |  | 0 |  | 0 | 15 | 0 | 0 | 0 | 0 | 0 | 800-1 | RTS 21/ II | RTS 21/ II | 0.668 | 2.12 |  | Práce |  |  |  | POL1_
|  | bez naložení, avšak s vyprázdněním nádoby na hromadu nebo do dopravního prostředku, | [24 empty] | SPI
5 | 162201210R00 | Vodorovné přemístění výkopku příplatek za každých dalších 10 m z horniny 1 až 4, kolečkem | m3 | 3.1725 |  | 0 |  | 0 |  | 0 | 15 | 0 | 0 | 0 | 0 | 0 | 800-1 | RTS 21/ II | RTS 21/ II | 0.591 | 1.87 |  | Práce |  |  |  | POL1_
|  | bez naložení, avšak s vyprázdněním nádoby na hromadu nebo do dopravního prostředku, | [24 empty] | SPI
6 | 167101201R00 | Nakládání, skládání, překládání neulehlého výkopku nakládání, skládání, překládání neulehléno výkopku nebo zeminy - ručně z horniny 1 až 4 | m3 | 3.1725 |  | 0 |  | 0 |  | 0 | 15 | 0 | 0 | 0 | 0 | 0 | 800-1 | RTS 21/ II | RTS 21/ II | 1.938 | 6.15 |  | Práce |  |  |  | POL1_
7 | 199000005R00 | Poplatky za skládku zeminy 1- 4, skupina 17 05 04 z Katalogu odpadů | t | 5.2338 |  | 0 |  | 0 |  | 0 | 15 | 0 | 0 | 0 | 0 | 0 | 800-1 | RTS 21/ II | RTS 21/ II | 0 | 0 |  | Práce |  |  |  | POL1_
|  | 3,172*1,65 |  | 5.2338 | [22 empty] | VV | 0
Díl: | 2 | Základy a zvláštní zakládání |  |  |  | 0 |  | 0 |  | 0 |  | 0 |  | 7.19 |  | 0 |  |  |  |  | 6.91 | [5 empty] | DIL
8 | 271531111R00 | Polštáře zhutněné pod základy kamenivo hrubé, drcené, frakce 16 - 63 mm | m3 | 0.96096 |  | 0 |  | 0 |  | 0 | 15 | 0 | 2.16 | 2.08 | 0 | 0 | 800-2 | RTS 21/ II | RTS 21/ II | 1.085 | 1.04 |  | Práce |  |  |  | POL1_
|  | VŠ - 300 mm : 1,76*1,82*0,3 |  | 0.96096 | [22 empty] | VV | 0
9 | 273321411R00 | Beton základových desek železový třídy C 25/30 | m3 | 0.96096 |  | 0 |  | 0 |  | 0 | 15 | 0 | 2.525 | 2.43 | 0 | 0 | 801-1 | RTS 21/ II | RTS 21/ II | 0.48 | 0.46 |  | Práce |  |  |  | POL1_
|  | bez dodávky a uložení výztuže | [24 empty] | SPI
|  | VŠ : 1,76*1,82*0,3 |  | 0.96096 | [22 empty] | VV | 0
10 | 273354111R00 | Bednění základových desek bednění základových desek - zřízení | m2 | 3.58 |  | 0 |  | 0 |  | 0 | 15 | 0 | 0.0002 | 0 | 0 | 0 | 821-1 | RTS 21/ II | RTS 21/ II | 0.45 | 1.61 |  | Práce |  |  |  | POL1_
|  | VŠ : (1,76+1,82)*2*0,5 |  | 3.58 | [22 empty] | VV | 0
11 | 273354211R00 | Bednění základových desek bednění základových desek - odstranění | m2 | 3.58 |  | 0 |  | 0 |  | 0 | 15 | 0 | 0 | 0 | 0 | 0 | 821-1 | RTS 21/ II | RTS 21/ II | 0.32 | 1.15 |  | Práce |  |  |  | POL1_
12 | 273361821R00 | Výztuž základových desek z betonářské oceli 10 505(R) | t | 0.031 |  | 0 |  | 0 |  | 0 | 15 | 0 | 1.0217 | 0.03 | 0 | 0 | 801-1 | RTS 21/ II | RTS 21/ II | 23.531 | 0.73 |  | Práce |  |  |  | POL1_
|  | včetně distančních prvků | [24 empty] | SPI
|  | VŠ - viz výkaz výztuže v.č.D.1.2.04 : 31*0,001 |  | 0.031 | [22 empty] | VV | 0
13 | 273362021R00 | Výztuž základových desek ze svařovaných sítí ze svařovaných sítí | t | 0.0948 |  | 0 |  | 0 |  | 0 | 15 | 0 | 1.057 | 0.1 | 0 | 0 | 801-1 | RTS 21/ II | RTS 21/ II | 15.231 | 1.44 |  | Práce |  |  |  | POL1_
|  | včetně distančních prvků | [24 empty] | SPI
|  | VŠ - viz výkaz výztuže v.č.D.1.2.04 : 94,8*0,001 |  | 0.0948 | [22 empty] | VV | 0
14 | 275313611R00 | Beton základových patek prostý třídy C 16/20 | m3 | 1.008 |  | 0 |  | 0 |  | 0 | 15 | 0 | 2.525 | 2.55 | 0 | 0 | 801-1 | RTS 21/ II | RTS 21/ II | 0.477 | 0.48 |  | Práce |  |  |  | POL1_
|  | 1.NP - VŠ - "CH" : 2,1*0,4*1,2 |  | 1.008 | [22 empty] | VV | 0
Díl: | 3 | Svislé a kompletní konstrukce |  |  |  | 0 |  | 0 |  | 0 |  | 0 |  | 33.87 |  | 0 |  |  |  |  | 410.9 | [5 empty] | DIL
15 | 310239211RT2 | Zazdívka otvorů o ploše přes 1 m2 do 4 m2 ve zdivu nadzákladovém cihlami pálenými pro jakoukoliv maltu vápenocementovou | m3 | 0.8184 |  | 0 |  | 0 |  | 0 | 15 | 0 | 1.6284 | 1.33 | 0 | 0 | 801-4 | RTS 21/ II | RTS 21/ II | 3.938 | 3.22 |  | Práce |  |  |  | POL1_
|  | včetně pomocného pracovního lešení | [24 empty] | SPI
|  | 1.NP - VŠ : 1,2*2,2*0,31 |  | 0.8184 | [22 empty] | VV | 0
16 | 310239211RT2 | Zazdívka otvorů o ploše přes 1 m2 do 4 m2 ve zdivu nadzákladovém cihlami pálenými pro jakoukoliv maltu vápenocementovou | m3 | 0.792 |  | 0 |  | 0 |  | 0 | 15 | 0 | 1.6284 | 1.29 | 0 | 0 | 801-4 | RTS 21/ II | RTS 21/ II | 3.938 | 3.12 |  | Práce |  |  |  | POL1_
|  | včetně pomocného pracovního lešení | [24 empty] | SPI
|  | 2.NP - VŠ : 1,2*2,2*0,3 |  | 0.792 | [22 empty] | VV | 0
17 | 311112315RT4 | Stěny z betonových bednicích tvárnic a betonu šířky 150 mm, zálivka betonem C25/30 | m2 | 15.3956 |  | 0 |  | 0 |  | 0 | 15 | 0 | 0.37565 | 5.78 | 0 | 0 | 801-1 | RTS 21/ II | RTS 21/ II | 0.596 | 9.18 |  | Práce |  |  |  | POL1_
|  | (ztracené bednění) z betonových tvárnic a zálivka betonem, | [24 empty] | SPI
|  | 1.NP : 3,16*3,8-1,18*2,22 |  | 9.3884 | [22 empty] | VV | 0
|  | 2.NP : 3,16*2,73-1,18*2,22 |  | 6.0072 | [22 empty] | VV | 0
18 | 311112320RT4 | Stěny z betonových bednicích tvárnic a betonu šířky 200 mm, zálivka betonem C25/30 | m2 | 3.7221 |  | 0 |  | 0 |  | 0 | 15 | 0 | 0.4847 | 1.8 | 0 | 0 | 801-1 | RTS 21/ II | RTS 21/ II | 0.698 | 2.6 |  | Práce |  |  |  | POL1_
|  | (ztracené bednění) z betonových tvárnic a zálivka betonem, | [24 empty] | SPI
|  | 1.NP : 0,57*3,8 |  | 2.166 | [22 empty] | VV | 0
|  | 2.NP : 0,57*2,73 |  | 1.5561 | [22 empty] | VV | 0
19 | 311238267R00 | Zdivo nosné z cihel a tvarovek pálených tloušťky 500 mm, , charakteristická pevnost v tlaku fk = 2,36 MPa, součinitel prostupu tepla U = 0,20 W/m2.K , hodnota pro zdivo bez omítky při vlhkosti 1%, | m2 | 5.495 |  | 0 |  | 0 |  | 0 | 15 | 0 | 0.35823 | 1.97 | 0 | 0 | 801-1 | RTS 21/ II | RTS 21/ II | 1.1764 | 6.46 |  | Práce |  |  |  | POL1_
|  | 2.NP : (1,098+0,3+0,385+0,415)*2,5 |  | 5.495 | [22 empty] | VV | 0
20 | 311238136R00 | Zdivo nosné z cihel a tvarovek pálených akusticky tlumivé tloušťka 300 mm, akustický útlum Rw = 57 dB, charakteristická pevnost v tlaku fk = 6,56 MPa, | m2 | 11.0922 |  | 0 |  | 0 |  | 0 | 15 | 0 | 0.33694 | 3.74 | 0 | 0 | 801-1 | RTS 21/ II | RTS 21/ II | 0.965 | 10.7 |  | Práce |  |  |  | POL1_
|  | 2.NP : 5,21*2,5+0,215*2,15-1*2,02-1,5*0,25 |  | 11.0922 | [22 empty] | VV | 0
21 | 311361821R00 | Výztuž nadzákladových zdí z betonářské oceli 10 505(R) | t | 0.09555 |  | 0 |  | 0 |  | 0 | 15 | 0 | 1.0203 | 0.1 | 0 | 0 | 801-1 | RTS 21/ II | RTS 21/ II | 25.271 | 2.41 |  | Práce |  |  |  | POL1_
|  | včetně distančních prvků | [24 empty] | SPI
|  | bednící tvárnice - 5 kg/m2 : (15,39+3,72)*5*0,001 |  | 0.09555 | [22 empty] | VV | 0
22 | 317121102RT2 | Osazení překladu světlost otvoru do 180 cm, včetně dodávky RZP 2/10 149x14x14 | kus | 2 |  | 0 |  | 0 |  | 0 | 15 | 0 | 0.08323 | 0.17 | 0 | 0 |  | RTS 21/ II | RTS 21/ II | 0.301 | 0.6 |  | Práce |  |  |  | POL1_
|  | 2.NP : 2 |  | 2 | [22 empty] | VV | 0
23 | 317121102RT2 | Osazení překladu světlost otvoru do 180 cm, včetně dodávky RZP 2/10 149x14x14 | kus | 1 |  | 0 |  | 0 |  | 0 | 15 | 0 | 0.08323 | 0.08 | 0 | 0 |  | RTS 21/ II | RTS 21/ II | 0.301 | 0.3 |  | Práce |  |  |  | POL1_
|  | 1.NP : 1 |  | 1 | [22 empty] | VV | 0
24 | 317168122R00 | Překlady keramické montáž a dodávka nenosné, délky 1250 mm, šířky 145 mm, výšky 71 mm | kus | 4 |  | 0 |  | 0 |  | 0 | 15 | 0 | 0.02575 | 0.1 | 0 | 0 | 801-1 | RTS 21/ II | RTS 21/ II | 0.3175 | 1.27 |  | Práce |  |  |  | POL1_
|  | Včetně dodávky překladů. | [24 empty] | POP
|  | 2.NP : 4 |  | 4 | [22 empty] | VV | 0
25 | 317168132R00 | Překlady keramické montáž a dodávka nosné, délky 1500 mm, šířky 70 mm, výšky 238 mm | kus | 9 |  | 0 |  | 0 |  | 0 | 15 | 0 | 0.05422 | 0.49 | 0 | 0 | 801-1 | RTS 21/ II | RTS 21/ II | 0.26 | 2.34 |  | Práce |  |  |  | POL1_
|  | 2.NP : 9 |  | 9 | [22 empty] | VV | 0
26 | 319202331R00 | Vyrovnání nerovného povrchu přizděním o tloušťce přes 80 do 150 mm | m2 | 2.625 |  | 0 |  | 0 |  | 0 | 15 | 0 | 0.11757 | 0.31 | 0 | 0 | 801-4 | RTS 21/ II | RTS 21/ II | 0.94 | 2.47 |  | Práce |  |  |  | POL1_
|  | vnitřního i vnějšího zdiva, bez odsekání vadných cihel, bez pomocného lešení, | [24 empty] | SPI
|  | 2.NP - ostění - č.239 : 2,5*0,35*3 |  | 2.625 | [22 empty] | VV | 0
27 | 342261112RS3 | Příčky z desek sádrokartonových jednoduché opláštění, jednoduchá konstrukce CW 75 tloušťka příčky 100 mm, desky impregnované, tloušťky 12,5 mm, tloušťka izolace 60 mm | m2 | 50.1098 |  | 0 |  | 0 |  | 0 | 15 | 0 | 0.02542 | 1.27 | 0 | 0 | 801-1 | RTS 21/ II | RTS 21/ II | 1.225 | 61.38 |  | Práce |  |  |  | POL1_
|  | zřízení nosné konstrukce příčky, vložení tepelné izolace tl. do 5 cm, montáž desek, tmelení spár Q2 a úprava rohů. Včetně dodávek materiálu. | [24 empty] | SPI |  | zřízení nosné konstrukce příčky, vložení tepelné izolace tl. do 5 cm, montáž desek, tmelení spár Q2 a úprava rohů. Včetně dodávek materiálu.
|  | 2.NP - č.209 : 5,72*2,65-0,76*1,97 |  | 13.6608 | [22 empty] | VV | 0
|  | č.201A : 5,1*2,65-0,5*2 |  | 12.515 | [22 empty] | VV | 0
|  | č.202 : 6,3*2*2,65-0,8*1,97*6 |  | 23.934 | [22 empty] | VV | 0
28 | 342261213RT1 | Příčky z desek sádrokartonových dvojité opláštění, jednoduchá konstrukce CW 100 tloušťka příčky 150 mm, desky standard, tloušťky 12,5 mm, tloušťka izolace 50 mm, požární odolnost EI 60 | m2 | 11.701 |  | 0 |  | 0 |  | 0 | 15 | 0 | 0.04412 | 0.52 | 0 | 0 | 801-1 | RTS 21/ II | RTS 21/ II | 1.452 | 16.99 |  | Práce |  |  |  | POL1_
|  | zřízení nosné konstrukce příčky, vložení tepelné izolace tl. do 5 cm, montáž desek, tmelení spár Q2 a úprava rohů. Včetně dodávek materiálu. | [24 empty] | SPI |  | zřízení nosné konstrukce příčky, vložení tepelné izolace tl. do 5 cm, montáž desek, tmelení spár Q2 a úprava rohů. Včetně dodávek materiálu.
|  | 1.NP : (1,65+1,65+4,3)*2,65-1,65*2,02*2-0,9*1,97 |  | 11.701 | [22 empty] | VV | 0
29 | 342261213RT3 | Příčky z desek sádrokartonových dvojité opláštění, jednoduchá konstrukce CW 100 tloušťka příčky 150 mm, desky impregnované, tloušťky 12,5 mm, tloušťka izolace 50 mm | m2 | 4.77 |  | 0 |  | 0 |  | 0 | 15 | 0 | 0.04412 | 0.21 | 0 | 0 | 801-1 | RTS 21/ II | RTS 21/ II | 1.452 | 6.93 |  | Práce |  |  |  | POL1_
|  | zřízení nosné konstrukce příčky, vložení tepelné izolace tl. do 5 cm, montáž desek, tmelení spár Q2 a úprava rohů. Včetně dodávek materiálu. | [24 empty] | SPI |  | zřízení nosné konstrukce příčky, vložení tepelné izolace tl. do 5 cm, montáž desek, tmelení spár Q2 a úprava rohů. Včetně dodávek materiálu.
|  | 2.NP - č.208 : 0,9*2,65*2 |  | 4.77 | [22 empty] | VV | 0
30 | 342262113RS3 | Příčky z desek sádrokartonových dvojité opláštění, dvojitá konstrukce CW 100 tloušťka příčky 255 mm, desky impregnované, tloušťky 12,5 mm, tl. izolace 2 x 80 mm | m2 | 9.805 |  | 0 |  | 0 |  | 0 | 15 | 0 | 0.05083 | 0.5 | 0 | 0 | 801-1 | RTS 21/ II | RTS 21/ II | 2.061 | 20.21 |  | Práce |  |  |  | POL1_
|  | zřízení nosné konstrukce příčky, vložení tepelné izolace tl. do 5 cm, montáž desek, tmelení spár Q2 a úprava rohů. Včetně dodávek materiálu. | [24 empty] | SPI |  | zřízení nosné konstrukce příčky, vložení tepelné izolace tl. do 5 cm, montáž desek, tmelení spár Q2 a úprava rohů. Včetně dodávek materiálu.
|  | 2.NP - č.205 : 1,85*2,65*2 |  | 9.805 | [22 empty] | VV | 0
31 | 342090121R00 | Úprava nosné konstrukce a opláštění SDK příčky pro zřízení otvoru pro dveře jednokřídlé, při hmotnosti jednoho křídla do 25 kg, v SDK příčce z R-CW a R-UW profilů š. 75 mm, 1 x opláštěné | kus | 7 |  | 0 |  | 0 |  | 0 | 15 | 0 | 0.00569 | 0.04 | 0 | 0 | 801-1 | RTS 21/ II | RTS 21/ II | 0.66 | 4.62 |  | Práce |  |  |  | POL1_
|  | 2.NP : 1+6 |  | 7 | [22 empty] | VV | 0
32 | 342090132R00 | Úprava nosné konstrukce a opláštění SDK příčky pro zřízení otvoru pro dveře jednokřídlé, při hmotnosti jednoho křídla do 25 kg, v SDK příčce z R-CW a R-UW profilů š. 100 mm, 2 x opláštěné | kus | 1 |  | 0 |  | 0 |  | 0 | 15 | 0 | 0.00632 | 0.01 | 0 | 0 | 801-1 | RTS 21/ II | RTS 21/ II | 0.957 | 0.96 |  | Práce |  |  |  | POL1_
|  | 1.NP : 1 |  | 1 | [22 empty] | VV | 0
33 | 342090912R00 | Úprava nosné konstrukce a opláštění SDK příčky pro zřízení otvoru pro dveře dvoukřídlé, při hmotnosti obou křídel od 150 kg do 200 kg, v SDK příčce z UA profilů tl. 100 mm, 2 x opláštěné | kus | 2 |  | 0 |  | 0 |  | 0 | 15 | 0 | 0.0298 | 0.06 | 0 | 0 | 801-1 | RTS 21/ II | RTS 21/ II | 1.7946 | 3.59 |  | Práce |  |  |  | POL1_
|  | 1.NP : 2 |  | 2 | [22 empty] | VV | 0
34 | 342241162R00 | Příčky z tvárnic pálených Příčky z tvárnic pálených tloušťky 140 mm, z cihel plných, P 15, na maltu MVC 2,5 | m2 | 25.507 |  | 0 |  | 0 |  | 0 | 15 | 0 | 0.25493 | 6.5 | 0 | 0 | 801-1 | RTS 21/ II | RTS 21/ II | 0.691 | 17.63 |  | Práce |  |  |  | POL1_
|  | jednoduché nebo příčky zděné do svislé dřevěné, cihelné, betonové nebo ocelové konstrukce na jakoukoliv maltu vápenocementovou (MVC) nebo cementovou (MC), | [24 empty] | SPI |  | jednoduché nebo příčky zděné do svislé dřevěné, cihelné, betonové nebo ocelové konstrukce na jakoukoliv maltu vápenocementovou (MVC) nebo cementovou (MC),
|  | Včetně pomocného lešení výšky do 1900 mm a pro zatížení do 1,5 kPa. | [24 empty] | POP
|  | 2.NP : (5,5+5,5)*2,48-0,9*1,97 |  | 25.507 | [22 empty] | VV | 0
35 | 342248144R00 | Příčky z tvárnic pálených Příčky z tvárnic pálených tloušťky 140 mm, z děrovaných příčkovek, P 10, zděných na tenkovrstvou maltu | m2 | 39.9267 |  | 0 |  | 0 |  | 0 | 15 | 0 | 0.12269 | 4.9 | 0 | 0 | 801-1 | RTS 21/ II | RTS 21/ II | 0.55675 | 22.23 |  | Práce |  |  |  | POL1_
|  | jednoduché nebo příčky zděné do svislé dřevěné, cihelné, betonové nebo ocelové konstrukce na jakoukoliv maltu vápenocementovou (MVC) nebo cementovou (MC), | [24 empty] | SPI |  | jednoduché nebo příčky zděné do svislé dřevěné, cihelné, betonové nebo ocelové konstrukce na jakoukoliv maltu vápenocementovou (MVC) nebo cementovou (MC),
|  | 2.NP : 16,05*2,73-0,9*1,97-0,84*0,84*3 |  | 39.9267 | [22 empty] | VV | 0
36 | 342948111R00 | Kotvení příček ke konstrukci kotvami na hmoždinky | m | 5.46 |  | 0 |  | 0 |  | 0 | 15 | 0 | 0.00102 | 0.01 | 0 | 0 | 801-1 | RTS 21/ II | RTS 21/ II | 0.223 | 1.22 |  | Práce |  |  |  | POL1_
|  | Včetně dodávky kotev a spojovacího materiálu. | [24 empty] | SPI
|  | Včetně dodávky kotev i spojovacího materiálu. | [24 empty] | POP
|  | 2.NP : 2,73*2 |  | 5.46 | [22 empty] | VV | 0
37 | 342948112R00 | Kotvení příček ke konstrukci přistřelenými kotvami | m | 15.38 |  | 0 |  | 0 |  | 0 | 15 | 0 | 0.00102 | 0.02 | 0 | 0 | 801-1 | RTS 21/ II | RTS 21/ II | 0.123 | 1.89 |  | Práce |  |  |  | POL1_
|  | Včetně dodávky kotev a spojovacího materiálu. | [24 empty] | SPI
|  | Včetně dodávky kotev i spojovacího materiálu. | [24 empty] | POP
|  | 2.NP : 2,73*2+2,48*4 |  | 15.38 | [22 empty] | VV | 0
38 | 346244811RT2 | Přizdívky izolační z cihel pálených plných délky 290 mm, na tloušťku 65 mm | m2 | 1.89 |  | 0 |  | 0 |  | 0 | 15 | 0 | 0.1457 | 0.28 | 0 | 0 | 801-1 | RTS 21/ II | RTS 21/ II | 0.7855 | 1.48 |  | Práce |  |  |  | POL1_
|  | P10 až P20 na maltu MC 10 včetně vytvoření požlábku v ohybu izolace vodorovné na svislou, se zatřenou cementovou omítkou z malty min. MC 10 v tl. 20 mm pod izolaci, | [24 empty] | SPI |  | P10 až P20 na maltu MC 10 včetně vytvoření požlábku v ohybu izolace vodorovné na svislou, se zatřenou cementovou omítkou z malty min. MC 10 v tl. 20 mm pod izolaci,
|  | 1.NP - VŠ : 2,1*0,9 |  | 1.89 | [22 empty] | VV | 0
39 | 342266111RU8 | Předstěny opláštěné sádrokartonovými deskami obklad stěn sádrokartonem na ocelovou konstrukci z profilů CW 50 tloušťka desky 12, 5 mm, protipožární, bez izolace | m2 | 7.302 |  | 0 |  | 0 |  | 0 | 15 | 0 | 0.01356 | 0.1 | 0 | 0 | 801-1 | RTS 21/ II | RTS 21/ II | 0.769 | 5.62 |  | Práce |  |  |  | POL1_
|  | 2.NP - ostění - výdejní a sběrné okno : (1,13*2+2,5)*0,3+(1,13*2+1,32)*0,3 |  | 2.502 | [22 empty] | VV | 0
|  | 0,5*2,4*4 |  | 4.8 | [22 empty] | VV | 0
40 | 342264051RT1 | Podhledy na kovové konstrukci opláštěné deskami sádrokartonovými nosná konstrukce z profilů CD s přímým uchycením 1x deska, tloušťky 12,5 mm, standard, bez izolace | m2 | 169.29 |  | 0 |  | 0 |  | 0 | 15 | 0 | 0.01215 | 2.06 | 0 | 0 | 801-1 | RTS 21/ II | RTS 21/ II | 1.011 | 171.15 |  | Práce |  |  |  | POL1_
|  | 2.NP - I3 : 17,14 |  | 17.14 | [22 empty] | VV | 0
|  | I4 : 152,15 |  | 152.15 | [22 empty] | VV | 0
41 | 342264051RT3 | Podhledy na kovové konstrukci opláštěné deskami sádrokartonovými nosná konstrukce z profilů CD s přímým uchycením 1x deska, tloušťky 12,5 mm, impregnovaná, bez izolace | m2 | 19.2 |  | 0 |  | 0 |  | 0 | 15 | 0 | 0.01215 | 0.23 | 0 | 0 | 801-1 | RTS 21/ II | RTS 21/ II | 1.011 | 19.41 |  | Práce |  |  |  | POL1_
|  | 2.NP - I2 : 19,2 |  | 19.2 | [22 empty] | VV | 0
42 | 342264098RT1 | Příplatky k podhledům sádrokartonovým příplatek k podhledu sádrokartonovému za plochu do 2 m2 | m2 | 3.7 |  | 0 |  | 0 |  | 0 | 15 | 0 | 0 | 0 | 0 | 0 | 801-1 | RTS 21/ II | RTS 21/ II | 0.58 | 2.15 |  | Práce |  |  |  | POL1_
|  | 2.NP : 1,7+2 |  | 3.7 | [22 empty] | VV | 0
43 | 342264098RT2 | Příplatky k podhledům sádrokartonovým příplatek k podhledu sádrokartonovému za plochu přes 2 do 5 m2 | m2 | 15.5 |  | 0 |  | 0 |  | 0 | 15 | 0 | 0 | 0 | 0 | 0 | 801-1 | RTS 21/ II | RTS 21/ II | 0.43 | 6.67 |  | Práce |  |  |  | POL1_
|  | 2.NP : 4,1+4,2+4,6+2,6 |  | 15.5 | [22 empty] | VV | 0
44 | 342264098RT3 | Příplatky k podhledům sádrokartonovým příplatek k podhledu sádrokartonovému za plochu přes 5 do 10 m2 | m2 | 7.5 |  | 0 |  | 0 |  | 0 | 15 | 0 | 0 | 0 | 0 | 0 | 801-1 | RTS 21/ II | RTS 21/ II | 0.28 | 2.1 |  | Práce |  |  |  | POL1_
|  | 2.NP : 7,5 |  | 7.5 | [22 empty] | VV | 0
45 | R_3124489 | SDK podhled I1 D+M | m2 | 27.03 |  | 0 |  | 0 |  | 0 | 15 | 0 | 0 | 0 | 0 | 0 |  | Vlastní | Indiv | 0 | 0 |  | Práce |  |  |  | POL1_
|  | oboustranná požární odolnost REI 45 DP1 : | [24 empty] | VV | 0
|  | kompletní skladba - viz PD v.č.21 : | [24 empty] | VV | 0
|  | 1.NP : 12,75 |  | 12.75 | [22 empty] | VV | 0
|  | 2.NP : 14,28 |  | 14.28 | [22 empty] | VV | 0
46 | R_3124516 | Provázání BTB a zdiva D+M | m | 13.06 |  | 0 |  | 0 |  | 0 | 15 | 0 | 0 | 0 | 0 | 0 |  | Vlastní | Indiv | 0 | 0 |  | Práce |  |  |  | POL1_
|  | 1.NP : 3,8*2 |  | 7.6 | [22 empty] | VV | 0
|  | 2.NP : 2,73*2 |  | 5.46 | [22 empty] | VV | 0
47 | R_3124973 | Objektová dilatace š.20 mm D+M | m | 23 |  | 0 |  | 0 |  | 0 | 15 | 0 | 0 | 0 | 0 | 0 |  | Vlastní | Indiv | 0 | 0 |  | Práce |  |  |  | POL1_
|  | pryžová výplň, výměra v.č.10 : 23 |  | 23 | [22 empty] | VV | 0
48 | R_3124995 | SDK předstěna instalační spřažená tl.75 mm D+M | m2 | 10.07 |  | 0 |  | 0 |  | 0 | 15 | 0 | 0 | 0 | 0 | 0 |  | Vlastní | Indiv | 0 | 0 |  | Práce |  |  |  | POL1_
|  | kompletní provedení v rozsahu dle technické specifikace - viz PD - v.č.22 : | [24 empty] | VV | 0
|  | 2.NP - č.203 : 0,4*2,65 |  | 1.06 | [22 empty] | VV | 0
|  | č.204 : 1,5*2,65 |  | 3.975 | [22 empty] | VV | 0
|  | č.206 : 1,9*2,65 |  | 5.035 | [22 empty] | VV | 0
49 | R_3124996 | SDK předstěna instalační volně stojící tl.175 a 250 mm D+M | m2 | 10.918 |  | 0 |  | 0 |  | 0 | 15 | 0 | 0 | 0 | 0 | 0 |  | Vlastní | Indiv | 0 | 0 |  | Práce |  |  |  | POL1_
|  | kompletní provedení v rozsahu dle technické specifikace - viz PD - v.č.22 : | [24 empty] | VV | 0
|  | 2.NP - č.205 : 1,15*2,65 |  | 3.0475 | [22 empty] | VV | 0
|  | č.206 : 1,77*2,65 |  | 4.6905 | [22 empty] | VV | 0
|  | č.207 : 1,2*2,65 |  | 3.18 | [22 empty] | VV | 0
Díl: | 4 | Vodorovné konstrukce |  |  |  | 0 |  | 0 |  | 0 |  | 0 |  | 5.68 |  | 0 |  |  |  |  | 304.12 | [5 empty] | DIL
50 | 411387531R00 | Zabetonování otvorů do 0,25 m2 ve stropech železobetonových a tvárnicových a v klenbách cihelných nebo betonových | kus | 6 |  | 0 |  | 0 |  | 0 | 15 | 0 | 0.0502 | 0.3 | 0 | 0 | 801-4 | RTS 21/ II | RTS 21/ II | 0.77 | 4.62 |  | Práce |  |  |  | POL1_
|  | včetně bednění, odbednění a výztuže (s dodáním hmot), | [24 empty] | SPI
|  | včetně výztuže - strop nad 2.NP : | [24 empty] | VV | 0
|  | 400/600 : 2 |  | 2 | [22 empty] | VV | 0
|  | 400/450 : 2 |  | 2 | [22 empty] | VV | 0
|  | 150/200 : 2 |  | 2 | [22 empty] | VV | 0
51 | 411388531R00 | Zabetonování otvorů do 1 m2 ve stropech železobetonových, tvárnicových a prefabrikátových | m3 | 1 |  | 0 |  | 0 |  | 0 | 15 | 0 | 2.6975 | 2.7 | 0 | 0 | 801-4 | RTS 21/ II | RTS 21/ II | 21.586 | 21.59 |  | Práce |  |  |  | POL1_
|  | včetně bednění, odbednění a výztuže (s dodáním hmot), z pomocného pracovního lešení o výšce podlahy do 1900 mm a pro zatížení do 1,5 kPa, | [24 empty] | SPI |  | včetně bednění, odbednění a výztuže (s dodáním hmot), z pomocného pracovního lešení o výšce podlahy do 1900 mm a pro zatížení do 1,5 kPa,
|  | včetně výztuže - strop nad 2.NP - 400/800 : 1 |  | 1 | [22 empty] | VV | 0
52 | 416051211R00 | Podhledy sádrokartonovými akustické bezespáré podhledy akustické bezespáré, dvouúrovňový ocelový rošt - hrana akustické sádrokartonové desky kolmo řezaná (pro technologii řezané spáry) rozměr desky 1188/1998 mm, děrování pravidelné, d 8 mm, podíl děrované plochy 15,5%, s minerální izolací tl. 50 mm | m2 | 151.2 |  | 0 |  | 0 |  | 0 | 15 | 0 | 0.01773 | 2.68 | 0 | 0 | 801-1 | RTS 21/ II | RTS 21/ II | 1.838 | 277.91 |  | Práce |  |  |  | POL1_
|  | s úpravou rohů, koutů a hran konstrukcí, přebroušení a tmelení spár, | [24 empty] | SPI
|  | 2.NP - I4 : 151,2 |  | 151.2 | [22 empty] | VV | 0
Díl: | 5 | Komunikace |  |  |  | 0 |  | 0 |  | 0 |  | 0 |  | 5.36 |  | 0 |  |  |  |  | 9.38 | [5 empty] | DIL
53 | 591100020RAA | Chodník z dlažby zámkové, podklad štěrkopísek přírodní , tloušťky 60 mm, celkové tloušťky 200 mm | m2 | 8 |  | 0 |  | 0 |  | 0 | 15 | 0 | 0.66955 | 5.36 | 0 | 0 | AP-HSV | RTS 21/ II | RTS 21/ II | 1.172 | 9.38 |  | Agregovaná položka |  |  |  | POL2_
|  | odkopávka s přemístěním výkopku v příčných profilech, s naložením na dopravní prostředek a odvozem do 1 km, s uložením výkopku na skládku a úpravou pláně. Podklad ze štěrkopísku s rozprostřením, vlhčením a zhutněním tl. 10 cm. Dodávka a položení dlažby zámkové do lože z těženého kameniva do tl. 5 cm, s vyplněním spár, s dvojím beraněním a se smetením přebytečného materiálu na krajnici. Osazení a dodávka záhonových obrubníků do lože z prostého betonu tl. 5 - 10 cm se zalitím a zatřením spár maltou, s opěrou. | [24 empty] | SPI |  | odkopávka s přemístěním výkopku v příčných profilech, s naložením na dopravní prostředek a odvozem do 1 km, s uložením výkopku na skládku a úpravou pláně. Podklad ze štěrkopísku s rozprostřením, vlhčením a zhutněním tl. 10 cm. Dodávka a položení dlažby zámkové do lože z těženého kameniva do tl. 5 cm, s vyplněním spár, s dvojím beraněním a se smetením přebytečného materiálu na krajnici. Osazení a dodávka záhonových obrubníků do lože z prostého betonu tl. 5 - 10 cm se zalitím a zatřením spár maltou, s opěrou.
|  | Skladba: | [24 empty] | SPI
|  | podklad ze štěrkopísku 10 cm | [24 empty] | SPI
|  | lože z kameniva 5 cm | [24 empty] | SPI
|  | dlažba zámková, betonová 6 cm | [24 empty] | SPI
|  | celkem 21 cm | [24 empty] | SPI
|  | únikový východ - v.č.C.3 : 8 |  | 8 | [22 empty] | VV | 0
Díl: | 61 | Úpravy povrchů vnitřní |  |  |  | 0 |  | 0 |  | 0 |  | 0 |  | 15.43 |  | 0 |  |  |  |  | 402.99 | [5 empty] | DIL
54 | 602015102R00 | Omítka stěn z hotových směsí postřik, báze, cementová, , , | m2 | 34.3705 |  | 0 |  | 0 |  | 0 | 15 | 0 | 0.005 | 0.17 | 0 | 0 | 801-1 | RTS 21/ II | RTS 21/ II | 0.081 | 2.78 |  | Práce |  |  |  | POL1_
|  | po jednotlivých vrstvách | [24 empty] | SPI
|  | pod obklady v.2650 mm : | [24 empty] | VV | 0
|  | 2.NP - č.203 : 3,8*2,65 |  | 10.07 | [22 empty] | VV | 0
|  | č.204 : 2,65*2,65 |  | 7.0225 | [22 empty] | VV | 0
|  | č.206 : 1,7*2,65 |  | 4.505 | [22 empty] | VV | 0
|  | č.207 : 3,05*2,65 |  | 8.0825 | [22 empty] | VV | 0
|  | č.208 : 1,77*2,65 |  | 4.6905 | [22 empty] | VV | 0
55 | 602015102R00 | Omítka stěn z hotových směsí postřik, báze, cementová, , , | m2 | 13.8132 |  | 0 |  | 0 |  | 0 | 15 | 0 | 0.005 | 0.07 | 0 | 0 | 801-1 | RTS 21/ II | RTS 21/ II | 0.081 | 1.12 |  | Práce |  |  |  | POL1_
|  | po jednotlivých vrstvách | [24 empty] | SPI
|  | obklady - 1.NP - č.113 : 9,2*2,29-1,58*2,06-0,8*1,97-1,2*2,02 |  | 13.8132 | [22 empty] | VV | 0
56 | 602015113RT3 | Omítka stěn z hotových směsí vrstva jádrová, vápenocementová, , tloušťka vrstvy 15 mm, šedá | m2 | 13.8132 |  | 0 |  | 0 |  | 0 | 15 | 0 | 0.0252 | 0.35 | 0 | 0 | 801-1 | RTS 21/ II | RTS 21/ II | 0.42 | 5.8 |  | Práce |  |  |  | POL1_
|  | po jednotlivých vrstvách | [24 empty] | SPI
|  | obklady - 1.NP - č.113 : 9,2*2,29-1,58*2,06-0,8*1,97-1,2*2,02 |  | 13.8132 | [22 empty] | VV | 0
57 | 602015113RT3 | Omítka stěn z hotových směsí vrstva jádrová, vápenocementová, , tloušťka vrstvy 15 mm, šedá | m2 | 34.3705 |  | 0 |  | 0 |  | 0 | 15 | 0 | 0.0252 | 0.87 | 0 | 0 | 801-1 | RTS 21/ II | RTS 21/ II | 0.42 | 14.44 |  | Práce |  |  |  | POL1_
|  | po jednotlivých vrstvách | [24 empty] | SPI
58 | 610991111R00 | Zakrývání výplní vnitřních otvorů, předmětů apod. fólií Pe 0,05-0,2 mm | m2 | 44.25 |  | 0 |  | 0 |  | 0 | 15 | 0 | 4e-05 | 0 | 0 | 0 | 801-1 | RTS 21/ II | RTS 21/ II | 0.078 | 3.45 |  | Práce |  |  |  | POL1_
|  | které se zřizují před úpravami povrchu, a obalení osazených dveřních zárubní před znečištěním při úpravách povrchu nástřikem plastických maltovin včetně pozdějšího odkrytí, | [24 empty] | SPI |  | které se zřizují před úpravami povrchu, a obalení osazených dveřních zárubní před znečištěním při úpravách povrchu nástřikem plastických maltovin včetně pozdějšího odkrytí,
|  | 2.NP - fasáda : 2,5*1,5+5,4*1,5*5 |  | 44.25 | [22 empty] | VV | 0
59 | 611474611R00 | Omítka vnitřní stropů ze suché směsi dvouvrstvá, vápenný štuk, ruční zpracování, na pálené cihly a tvarovky | m2 | 34.7 |  | 0 |  | 0 |  | 0 | 15 | 0 | 0.03337 | 1.16 | 0 | 0 | 801-1 | RTS 21/ II | RTS 21/ II | 1.0849 | 37.64 |  | Práce |  |  |  | POL1_
|  | kompletní souvrství | [24 empty] | SPI
|  | včetně pomocného lešení | [24 empty] | POP
|  | 2.NP - č.201 : 5,5*0,5*12 |  | 33 | [22 empty] | VV | 0
|  | č.209 : 1,7 |  | 1.7 | [22 empty] | VV | 0
60 | 612425931RT2 | Omítka vápenná vnitřního ostění omítkou štukovou | m2 | 4.446 |  | 0 |  | 0 |  | 0 | 15 | 0 | 0.03491 | 0.16 | 0 | 0 | 801-4 | RTS 21/ II | RTS 21/ II | 1.1842 | 5.26 |  | Práce |  |  |  | POL1_
|  | okenního nebo dveřního, z pomocného pracovního lešení o výšce podlahy do 1900 mm a pro zatížení do 1,5 kPa, | [24 empty] | SPI |  | okenního nebo dveřního, z pomocného pracovního lešení o výšce podlahy do 1900 mm a pro zatížení do 1,5 kPa,
|  | vnější výplně - špalety : | [24 empty] | VV | 0
|  | 1.NP : (5,1+4,2)*0,15 |  | 1.395 | [22 empty] | VV | 0
|  | 6,78*0,45 |  | 3.051 | [22 empty] | VV | 0
61 | 612473186R00 | Omítky vnitřní zdiva ze suchých směsí příplatek za zabudované rohovníky | m | 257.5 |  | 0 |  | 0 |  | 0 | 15 | 0 | 0.00046 | 0.12 | 0 | 0 | 801-1 | RTS 21/ II | RTS 21/ II | 0 | 0 |  | Práce |  |  |  | POL1_
|  | omítka vápenocementová, strojně nebo ručně nanášená v podlaží i ve schodišti na jakýkoliv druh podkladu, kompletní souvrství | [24 empty] | SPI |  | omítka vápenocementová, strojně nebo ručně nanášená v podlaží i ve schodišti na jakýkoliv druh podkladu, kompletní souvrství
|  | 2.NP - č.201,202,210 : 257,5 |  | 257.5 | [22 empty] | VV | 0
62 | 612474410R00 | Omítka vnitřní stěn ze suché směsi tenkovrstvá (stěrka, štuk), , vápenná, na monolitický beton, ruční zpracování | m2 | 123 |  | 0 |  | 0 |  | 0 | 15 | 0 | 0.00851 | 1.05 | 0 | 0 | 801-1 | RTS 21/ II | RTS 21/ II | 0.325 | 39.98 |  | Práce |  |  |  | POL1_
|  | kompletní souvrství | [24 empty] | SPI
|  | S2 : 123 |  | 123 | [22 empty] | VV | 0
63 | 612474611R00 | Omítka vnitřní stěn ze suché směsi třívrstvá, vápenocementové jádro, vápenný štuk, na pálené cihly a tvarovky, ruční zpracování | m2 | 19.4419 |  | 0 |  | 0 |  | 0 | 15 | 0 | 0.03203 | 0.62 | 0 | 0 | 801-1 | RTS 21/ II | RTS 21/ II | 0.816 | 15.86 |  | Práce |  |  |  | POL1_
|  | kompletní souvrství | [24 empty] | SPI
|  | 1.NP - č.115+124 : 7,2 |  | 7.2 | [22 empty] | VV | 0
|  | č.114 : 1,2*2,2+1,76*4,05+(0,42+1,25)*3,05-1,18*2,22 |  | 12.2419 | [22 empty] | VV | 0
64 | 612474611R00 | Omítka vnitřní stěn ze suché směsi třívrstvá, vápenocementové jádro, vápenný štuk, na pálené cihly a tvarovky, ruční zpracování | m2 | 339.0402 |  | 0 |  | 0 |  | 0 | 15 | 0 | 0.03203 | 10.86 | 0 | 0 | 801-1 | RTS 21/ II | RTS 21/ II | 0.816 | 276.66 |  | Práce |  |  |  | POL1_
|  | kompletní souvrství | [24 empty] | SPI
|  | 2.NP - č.201 - nové zdivo : (1,25+5,5+5,5+0,65+3,6+3,3+18,75)*2,65 |  | 102.1575 | [22 empty] | VV | 0
|  | odpočet otvory : -(0,9*1,97+1,1*2,02+1,1*1,53+2,5*1,53+0,84*0,84*3+0,9*1,97) |  | -13.3928 | [22 empty] | VV | 0
|  | přípočet špalety : 5,14*0,85+4,16*0,85+4,16*0,85+5,56*0,85 |  | 16.167 | [22 empty] | VV | 0
|  | č.201 - stávající zdivo : 0,5*2*2,4*3+0,5*2*2,4+5,5*0,25*8+3,6*2,65+0,45*2,4*19+0,5*2,65*2*3+57,8*2,65 |  | 211.78 | [22 empty] | VV | 0
|  | odpočet otvory : -(2,5*1,5+5,4*1,5*5+2,46*2,4+5,2*2,4) |  | -62.634 | [22 empty] | VV | 0
|  | přípočet špalety : 13,9*0,25+33,6*0,15+7,26*0,3+10*0,3 |  | 13.693 | [22 empty] | VV | 0
|  | č.202 : 1,9*2,65*2-0,9*1,97*2 |  | 6.524 | [22 empty] | VV | 0
|  | č.239 : 5,21*2,65-1*2,02 |  | 11.7865 | [22 empty] | VV | 0
|  | č.209 : 1,9*2,65 |  | 5.035 | [22 empty] | VV | 0
|  | č.210 : 19,8*2,65-0,9*1,97-1,18*2,22+5,62*0,17-0,84*0,84*3+3,36*0,1*3 |  | 47.924 | [22 empty] | VV | 0
Díl: | 62 | Úpravy povrchů vnější |  |  |  | 0 |  | 0 |  | 0 |  | 0 |  | 3.77 |  | 0 |  |  |  |  | 170.59 | [5 empty] | DIL
65 | 622319737RV1 | Zateplení fasády , minerálními deskami s kolmým vláknem, tloušťky 200 mm, zakončené stěrkou s výztužnou tkaninou, | m2 | 123 |  | 0 |  | 0 |  | 0 | 15 | 0 | 0.02845 | 3.5 | 0 | 0 | 801-1 | RTS 21/ II | RTS 21/ II | 0.877 | 107.87 |  | Práce |  |  |  | POL1_
|  | nanesení lepicího tmelu na izolační desky, nalepení desek, zajištění talířovými hmoždinkami (6 ks/m2), přebroušení desek EPS, nebo kašírování u minerálních desek, natažení stěrky, vtlačení výztužné tkaniny, přehlazení stěrky. Další vrstvy podle popisu položky. | [24 empty] | SPI |  | nanesení lepicího tmelu na izolační desky, nalepení desek, zajištění talířovými hmoždinkami (6 ks/m2), přebroušení desek EPS, nebo kašírování u minerálních desek, natažení stěrky, vtlačení výztužné tkaniny, přehlazení stěrky. Další vrstvy podle popisu položky.
|  | Včetně rohových lišt na hranách budov. | [24 empty] | SPI
|  | Položka neobsahuje kontaktní nátěr a povrchovou úpravu omítkou. | [24 empty] | POP
|  | půda - atika + zděná konstrukce - S2 : 123 |  | 123 | [22 empty] | VV | 0
66 | 622319750RT1 | Povrchová úprava ostění zateplovacího systému z minerální vlny, kontaktní nátěr a omítka silikonová | m2 | 2.412 |  | 0 |  | 0 |  | 0 | 15 | 0 | 0.01379 | 0.03 | 0 | 0 | 801-1 | RTS 21/ II | RTS 21/ II | 2.33 | 5.62 |  | Práce |  |  |  | POL1_
|  | okenní a rohové lišty, výztužná stěrka. Povrchová úprava dle popisu položky. | [24 empty] | SPI
|  | Položka obsahuje: podkladní stěrku, okenní a rohové lišty, výztužnou stěrku, kontaktní nátěr a povrchovou úpravu omítkou. | [24 empty] | POP |  | Položka obsahuje: podkladní stěrku, okenní a rohové lišty, výztužnou stěrku, kontaktní nátěr a povrchovou úpravu omítkou.
|  | oprava špalet otvorů : | [24 empty] | VV | 0
|  | 1.NP : (5,1+4,2)*0,15+6,78*0,15 |  | 2.412 | [22 empty] | VV | 0
67 | 622319750RT1 | Povrchová úprava ostění zateplovacího systému z minerální vlny, kontaktní nátěr a omítka silikonová | m2 | 9.6 |  | 0 |  | 0 |  | 0 | 15 | 0 | 0.01379 | 0.13 | 0 | 0 | 801-1 | RTS 21/ II | RTS 21/ II | 2.33 | 22.37 |  | Práce |  |  |  | POL1_
|  | okenní a rohové lišty, výztužná stěrka. Povrchová úprava dle popisu položky. | [24 empty] | SPI
|  | Položka obsahuje: podkladní stěrku, okenní a rohové lišty, výztužnou stěrku, kontaktní nátěr a povrchovou úpravu omítkou. | [24 empty] | POP |  | Položka obsahuje: podkladní stěrku, okenní a rohové lišty, výztužnou stěrku, kontaktní nátěr a povrchovou úpravu omítkou.
|  | 2.NP - okna : (23,3+1,5+1,5)*0,3 |  | 7.89 | [22 empty] | VV | 0
|  | (8,4+1,5+1,5)*0,15 |  | 1.71 | [22 empty] | VV | 0
68 | 622471317R00 | Nátěry a nástřiky vnějších stěn a pilířů základním a krycím nátěrem (nebo přestřikem povrchu) hmota akrylátová, složitost 1 ÷ 2, | m2 | 150.993 |  | 0 |  | 0 |  | 0 | 15 | 0 | 0.00076 | 0.11 | 0 | 0 | 801-1 | RTS 21/ II | RTS 21/ II | 0.23 | 34.73 |  | Práce |  |  |  | POL1_
|  | Penetrace + 2 x krycí nátěr. | [24 empty] | SPI
|  | Penetrace + 2 x krycí nátěr. | [24 empty] | POP
|  | fasáda : | [24 empty] | VV | 0
|  | 2.NP : (25,3+11,9)*4,44 |  | 165.168 | [22 empty] | VV | 0
|  | plochá střecha : 8,65*1,5+4,1*3 |  | 25.275 | [22 empty] | VV | 0
|  | odpočet otvory : -(1*1,5+23,3*1,5+8,4*1,5) |  | -49.05 | [22 empty] | VV | 0
|  | přípočet špalety : (23,3+1,5+1,5)*0,3+(8,4+1,5+1,5)*0,15 |  | 9.6 | [22 empty] | VV | 0
69 | R_3124468 | Podbití přesahu střechy D+M | m2 | 26.4191 |  | 0 |  | 0 |  | 0 | 15 | 0 | 0 | 0 | 0 | 0 |  | Vlastní | Indiv | 0 | 0 |  | Práce |  |  |  | POL1_
|  | skladba E1 - kompletní provedení dle PD - v.č.21 : (11,31+25,9)*(0,45+0,26) |  | 26.4191 | [22 empty] | VV | 0
Díl: | 63 | Podlahy a podlahové konstrukce |  |  |  | 0 |  | 0 |  | 0 |  | 0 |  | 51.45 |  | 0 |  |  |  |  | 113.2 | [5 empty] | DIL
70 | 631313611R00 | Mazanina z betonu prostého tl. přes 80 do 120 mm třídy C 16/20 , | m3 | 0.06875 |  | 0 |  | 0 |  | 0 | 15 | 0 | 2.525 | 0.17 | 0 | 0 | 801-1 | RTS 21/ II | RTS 21/ II | 2.58 | 0.18 |  | Práce |  |  |  | POL1_
|  | (z kameniva) hlazená dřevěným hladítkem | [24 empty] | SPI
|  | Včetně vytvoření dilatačních spár, bez zaplnění. | [24 empty] | POP
|  | OK nad stropní konstrukcí 2.NP - polštář : 0,25*0,25*0,1*11 |  | 0.06875 | [22 empty] | VV | 0
71 | 631315711R00 | Mazanina z betonu prostého tl. přes 120 do 240 mm třídy C 25/30, | m3 | 0.4224 |  | 0 |  | 0 |  | 0 | 15 | 0 | 2.525 | 1.07 | 0 | 0 | 801-1 | RTS 21/ II | RTS 21/ II | 2.317 | 0.98 |  | Práce |  |  |  | POL1_
|  | (z kameniva) hlazená dřevěným hladítkem | [24 empty] | SPI
|  | Včetně vytvoření dilatačních spár, bez zaplnění. | [24 empty] | POP
|  | 1.NP - VŠ : 1,76*1,6*0,15 |  | 0.4224 | [22 empty] | VV | 0
72 | 631319165R00 | Příplatek za přehlazení povrchu tloušťka mazaniny od 120 mm do 240 mm | m3 | 0.4224 |  | 0 |  | 0 |  | 0 | 15 | 0 | 0.01 | 0 | 0 | 0 | 801-1 | RTS 21/ II | RTS 21/ II | 0.675 | 0.29 |  | Práce |  |  |  | POL1_
|  | betonové mazaniny min. B 10 ocelovým hladítkem s poprášením cementem pro konečnou úpravu mazaniny | [24 empty] | SPI
|  | 1.NP - VŠ : 1,76*1,6*0,15 |  | 0.4224 | [22 empty] | VV | 0
73 | 631319171R00 | Příplatek za stržení povrchu tloušťka mazaniny do 80 mm | m3 | 21.444 |  | 0 |  | 0 |  | 0 | 15 | 0 | 0 | 0 | 0 | 0 | 801-1 | RTS 21/ II | RTS 21/ II | 0.82 | 17.58 |  | Práce |  |  |  | POL1_
|  | spodní vrstvy mazaniny latí před vložením výztuže nebo pletiva pro tloušťku obou vrstev mazaniny | [24 empty] | SPI
|  | 2.NP : 420,6*0,05+9,2*0,045 |  | 21.444 | [22 empty] | VV | 0
74 | 631319175R00 | Příplatek za stržení povrchu tloušťka mazaniny od 120 mm do 240 mm | m3 | 0.4224 |  | 0 |  | 0 |  | 0 | 15 | 0 | 0 | 0 | 0 | 0 | 801-1 | RTS 21/ II | RTS 21/ II | 0.205 | 0.09 |  | Práce |  |  |  | POL1_
|  | spodní vrstvy mazaniny latí před vložením výztuže nebo pletiva pro tloušťku obou vrstev mazaniny | [24 empty] | SPI
|  | 1.NP - VŠ : 0,4224 |  | 0.4224 | [22 empty] | VV | 0
75 | 631351101R00 | Bednění stěn, rýh a otvorů v podlahách zřízení | m2 | 1.1 |  | 0 |  | 0 |  | 0 | 15 | 0 | 0.0141 | 0.02 | 0 | 0 | 801-1 | RTS 21/ II | RTS 21/ II | 0.396 | 0.44 |  | Práce |  |  |  | POL1_
|  | OK na stropní konstrukcí 2.NP - polštář : 0,25*4*0,1*11 |  | 1.1 | [22 empty] | VV | 0
76 | 631351102R00 | Bednění stěn, rýh a otvorů v podlahách odstranění | m2 | 1.1 |  | 0 |  | 0 |  | 0 | 15 | 0 | 0 | 0 | 0 | 0 | 801-1 | RTS 21/ II | RTS 21/ II | 0.24 | 0.26 |  | Práce |  |  |  | POL1_
77 | 631361921RT4 | Výztuž mazanin z betonů a z lehkých betonů ze svařovaných sítí průměr drátu 6 mm, velikost oka 100/100 mm | t | 0.01625 |  | 0 |  | 0 |  | 0 | 15 | 0 | 1.0662 | 0.02 | 0 | 0 | 801-1 | RTS 21/ II | RTS 21/ II | 15.231 | 0.25 |  | Práce |  |  |  | POL1_
|  | včetně distančních prvků | [24 empty] | SPI
|  | 1.NP - VŠ : 1,76*1,6*4,44*1,3*0,001 |  | 0.01625 | [22 empty] | VV | 0
78 | 631361921RT5 | Výztuž mazanin z betonů a z lehkých betonů ze svařovaných sítí průměr drátu 6 mm, velikost oka 150/150 mm | t | 1.6947 |  | 0 |  | 0 |  | 0 | 15 | 0 | 1.0662 | 1.81 | 0 | 0 | 801-1 | RTS 21/ II | RTS 21/ II | 15.231 | 25.81 |  | Práce |  |  |  | POL1_
|  | včetně distančních prvků | [24 empty] | SPI
|  | 2.NP - P1+P2 : 429,8*3,033*1,3*0,001 |  | 1.6947 | [22 empty] | VV | 0
79 | 632443221R00 | Potěr litý cementový pevnost v tlaku 25 MPa, pokládaná plocha do 500 m2, tloušťky 50 mm | m2 | 429.8 |  | 0 |  | 0 |  | 0 | 15 | 0 | 0.1111 | 47.75 | 0 | 0 | 801-1 | RTS 21/ II | RTS 21/ II | 0.131 | 56.3 |  | Práce |  |  |  | POL1_
|  | dovoz směsi, doprava pomocí šnekového čerpadla, lití hadicí na plochu, srovnání latí do roviny | [24 empty] | SPI
|  | 2.NP - P1 : 420,6 |  | 420.6 | [22 empty] | VV | 0
|  | P2 : 9,2 |  | 9.2 | [22 empty] | VV | 0
80 | 632451031R00 | Vyrovnávací potěr z cementové malty v ploše o průměrné (střední) tloušťce od 10 do 20 mm | m2 | 1.3225 |  | 0 |  | 0 |  | 0 | 15 | 0 | 0.04984 | 0.07 | 0 | 0 | 801-1 | RTS 21/ II | RTS 21/ II | 0.25 | 0.33 |  | Práce |  |  |  | POL1_
|  | na stropech z prefabrikovaných dílců jako podklad pod izolaci, pod podlahové konstrukce apod., na mazaninách jen jako podklad pod izolaci proti vodě, jako ochrana izolace shora, tvořící lože při kladení plošných prefa panelů (např. v kanálech), hlazený dřevěným hladítkem anebo podlévání provizorně podklínovaných patek usazených strojů a technologických zařízení, s náležitým zatemováním hutné malty, | [24 empty] | SPI |  | na stropech z prefabrikovaných dílců jako podklad pod izolaci, pod podlahové konstrukce apod., na mazaninách jen jako podklad pod izolaci proti vodě, jako ochrana izolace shora, tvořící lože při kladení plošných prefa panelů (např. v kanálech), hlazený dřevěným hladítkem anebo podlévání provizorně podklínovaných patek usazených strojů a technologických zařízení, s náležitým zatemováním hutné malty,
|  | mezipodesta : 1,15*1,15 |  | 1.3225 | [22 empty] | VV | 0
81 | 632456221R00 | Potěr pískocementový stupňů a schodnic hlazený ocelovým hladítkem o tloušťce 20 mm | m2 | 9.6669 |  | 0 |  | 0 |  | 0 | 15 | 0 | 0.05577 | 0.54 | 0 | 0 | 801-1 | RTS 21/ II | RTS 21/ II | 1.106 | 10.69 |  | Práce |  |  |  | POL1_
|  | potěr pískocementový stupňů a schodnic (600 kg/m3) | [24 empty] | SPI
|  | (0,167+0,3)*1,15*18 |  | 9.6669 | [22 empty] | VV | 0
82 | R_3124428 | Sondy v podlaze - 2.NP | ks | 5 |  | 0 |  | 0 |  | 0 | 15 | 0 | 0 | 0 | 0 | 0 |  | Vlastní | Indiv | 0 | 0 |  | Práce |  |  |  | POL1_
|  | viz poznámka - výkres bourání 2.NP : 5 |  | 5 | [22 empty] | VV | 0
83 | R_3124531 | Parotěsná izolace podlahy D+M | m2 | 429.8 |  | 0 |  | 0 |  | 0 | 15 | 0 | 0 | 0 | 0 | 0 |  | Vlastní | Indiv | 0 | 0 |  | Práce |  |  |  | POL1_
|  | 2.NP - P1 : 420,6 |  | 420.6 | [22 empty] | VV | 0
|  | P2 : 9,2 |  | 9.2 | [22 empty] | VV | 0
Díl: | 64 | Výplně otvorů |  |  |  | 0 |  | 0 |  | 0 |  | 0 |  | 2.01 |  | 0.41 |  |  |  |  | 25.94 | [5 empty] | DIL
84 | 642202011RAA | Zazdění dveřních otvorů jednokřídlových, omítka, zdivo tloušťky 15 cm | kus | 1 |  | 0 |  | 0 |  | 0 | 15 | 0 | 0.67043 | 0.67 | 0.1368 | 0.14 | AP-HSV | RTS 21/ II | RTS 21/ II | 8.6471 | 8.65 |  | Agregovaná položka |  |  |  | POL2_
|  | vyvěšení dřevěných dveřních křídel, vybourání stávající ocelové zárubně, zazdívka otvoru jakýmikoliv cihlami pálenými, omítka vnitřní vápenná nebo vápenocementová štuková. | [24 empty] | SPI |  | vyvěšení dřevěných dveřních křídel, vybourání stávající ocelové zárubně, zazdívka otvoru jakýmikoliv cihlami pálenými, omítka vnitřní vápenná nebo vápenocementová štuková.
|  | 2.NP - č.206 : 1 |  | 1 | [22 empty] | VV | 0
85 | 642202011RAA | Zazdění dveřních otvorů jednokřídlových, omítka, zdivo tloušťky 15 cm | kus | 2 |  | 0 |  | 0 |  | 0 | 15 | 0 | 0.67043 | 1.34 | 0.1368 | 0.27 | AP-HSV | RTS 21/ II | RTS 21/ II | 8.6471 | 17.29 |  | Agregovaná položka |  |  |  | POL2_
|  | vyvěšení dřevěných dveřních křídel, vybourání stávající ocelové zárubně, zazdívka otvoru jakýmikoliv cihlami pálenými, omítka vnitřní vápenná nebo vápenocementová štuková. | [24 empty] | SPI |  | vyvěšení dřevěných dveřních křídel, vybourání stávající ocelové zárubně, zazdívka otvoru jakýmikoliv cihlami pálenými, omítka vnitřní vápenná nebo vápenocementová štuková.
|  | 1.NP - č.107 : 2 |  | 2 | [22 empty] | VV | 0
Díl: | 9 | Ostatní konstrukce, bourání |  |  |  | 0 |  | 0 |  | 0 |  | 0 |  | 0 |  | 0 |  |  |  |  | 0 | [5 empty] | DIL
86 | R_3129122 | Výstražné a bezpečnostní tabulky D+M | ks | 50 |  | 0 |  | 0 |  | 0 | 15 | 0 | 0 | 0 | 0 | 0 |  | Vlastní | Indiv | 0 | 0 |  | Práce |  |  |  | POL1_
|  | dle PBŘ : 50 |  | 50 | [22 empty] | VV | 0
Díl: | 94 | Lešení a stavební výtahy |  |  |  | 0 |  | 0 |  | 0 |  | 0 |  | 1.83 |  | 0 |  |  |  |  | 100.07 | [5 empty] | DIL
87 | 941955001R00 | Lešení lehké pracovní pomocné pomocné, o výšce lešeňové podlahy do 1,2 m | m2 | 14.15 |  | 0 |  | 0 |  | 0 | 15 | 0 | 0.00121 | 0.02 | 0 | 0 | 800-3 | RTS 21/ II | RTS 21/ II | 0.177 | 2.5 |  | Práce |  |  |  | POL1_
|  | podhledy - 1.NP - č.113 : 14,15 |  | 14.15 | [22 empty] | VV | 0
88 | 941955002R00 | Lešení lehké pracovní pomocné pomocné, o výšce lešeňové podlahy přes 1,2 do 1,9 m | m2 | 386.7 |  | 0 |  | 0 |  | 0 | 15 | 0 | 0.00158 | 0.61 | 0 | 0 | 800-3 | RTS 21/ II | RTS 21/ II | 0.214 | 82.75 |  | Práce |  |  |  | POL1_
|  | podhledy - 2.NP - I1 : 7,5 |  | 7.5 | [22 empty] | VV | 0
|  | I2 : 19,2 |  | 19.2 | [22 empty] | VV | 0
|  | I3 : 12,4 |  | 12.4 | [22 empty] | VV | 0
|  | I4 : 347,6 |  | 347.6 | [22 empty] | VV | 0
89 | 943943221R00 | Montáž lešení prostorového lehkého bez podlah výšky do 10 m | m3 | 13.6576 |  | 0 |  | 0 |  | 0 | 15 | 0 | 0.00735 | 0.1 | 0 | 0 | 800-3 | RTS 21/ II | RTS 21/ II | 0.033 | 0.45 |  | Práce |  |  |  | POL1_
|  | pro zatížení podlahové plochy do 2 kPa (200 kg/m2), | [24 empty] | SPI
|  | VŠ : 1,76*1,6*4,85 |  | 13.6576 | [22 empty] | VV | 0
90 | 943943221R00 | Montáž lešení prostorového lehkého bez podlah výšky do 10 m | m3 | 50 |  | 0 |  | 0 |  | 0 | 15 | 0 | 0.00735 | 0.37 | 0 | 0 | 800-3 | RTS 21/ II | RTS 21/ II | 0.033 | 1.65 |  | Práce |  |  |  | POL1_
|  | pro zatížení podlahové plochy do 2 kPa (200 kg/m2), | [24 empty] | SPI
|  | půda - komíny : 2,5*2,5*4*2 |  | 50 | [22 empty] | VV | 0
91 | 943943291R00 | Montáž lešení prostorového lehkého bez podlah příplatek za půdorysnou plochu do 6 m2 | m3 | 13.6576 |  | 0 |  | 0 |  | 0 | 15 | 0 | 0 | 0 | 0 | 0 | 800-3 | RTS 21/ II | RTS 21/ II | 0.006 | 0.08 |  | Práce |  |  |  | POL1_
|  | pro zatížení podlahové plochy do 2 kPa (200 kg/m2), | [24 empty] | SPI
|  | VŠ : 1,76*1,6*4,85 |  | 13.6576 | [22 empty] | VV | 0
92 | 943943292R00 | Montáž lešení prostorového lehkého bez podlah příplatek za každý další i započatý měsíc použití lešení pro zatížení podlahové plochy do 2 kPa (200 kg/m2) | m3 | 27.3152 |  | 0 |  | 0 |  | 0 | 15 | 0 | 0.00012 | 0 | 0 | 0 | 800-3 | RTS 21/ II | RTS 21/ II | 0.001 | 0.03 |  | Práce |  |  |  | POL1_
|  | pro zatížení podlahové plochy do 2 kPa (200 kg/m2), | [24 empty] | SPI
|  | 13,6576*2 |  | 27.3152 | [22 empty] | VV | 0
93 | 943943292R00 | Montáž lešení prostorového lehkého bez podlah příplatek za každý další i započatý měsíc použití lešení pro zatížení podlahové plochy do 2 kPa (200 kg/m2) | m3 | 50 |  | 0 |  | 0 |  | 0 | 15 | 0 | 0.00012 | 0.01 | 0 | 0 | 800-3 | RTS 21/ II | RTS 21/ II | 0.001 | 0.05 |  | Práce |  |  |  | POL1_
|  | pro zatížení podlahové plochy do 2 kPa (200 kg/m2), | [24 empty] | SPI
94 | 943943821R00 | Demontáž lešení prostorového lehkého výšky do 10 m | m3 | 50 |  | 0 |  | 0 |  | 0 | 15 | 0 | 0 | 0 | 0 | 0 | 800-3 | RTS 21/ II | RTS 21/ II | 0.021 | 1.05 |  | Práce |  |  |  | POL1_
|  | bez podlah pro zatížení podlahové plochy do 2 kPa (200 kg/m2), | [24 empty] | SPI
95 | 943943821R00 | Demontáž lešení prostorového lehkého výšky do 10 m | m3 | 13.6576 |  | 0 |  | 0 |  | 0 | 15 | 0 | 0 | 0 | 0 | 0 | 800-3 | RTS 21/ II | RTS 21/ II | 0.021 | 0.29 |  | Práce |  |  |  | POL1_
|  | bez podlah pro zatížení podlahové plochy do 2 kPa (200 kg/m2), | [24 empty] | SPI
|  | VŠ : 13,6576 |  | 13.6576 | [22 empty] | VV | 0
96 | 943955021R00 | Montáž lešeňové podlahy s příčníky nebo podélníky, výšky do 10 m | m2 | 8.448 |  | 0 |  | 0 |  | 0 | 15 | 0 | 0.01691 | 0.14 | 0 | 0 | 800-3 | RTS 21/ II | RTS 21/ II | 0.08 | 0.68 |  | Práce |  |  |  | POL1_
|  | VŠ : 1,76*1,6*3 |  | 8.448 | [22 empty] | VV | 0
97 | 943955021R00 | Montáž lešeňové podlahy s příčníky nebo podélníky, výšky do 10 m | m2 | 25 |  | 0 |  | 0 |  | 0 | 15 | 0 | 0.01691 | 0.42 | 0 | 0 | 800-3 | RTS 21/ II | RTS 21/ II | 0.08 | 2 |  | Práce |  |  |  | POL1_
|  | půda - komíny : 2,5*2,5*2*2 |  | 25 | [22 empty] | VV | 0
98 | 943955141R00 | Montáž lešeňové podlahy ve světlíku nebo šachtě o půdorysné ploše do 6 m2 s příčníky nebo podélníky, | m2 | 8.448 |  | 0 |  | 0 |  | 0 | 15 | 0 | 0.01691 | 0.14 | 0 | 0 | 800-3 | RTS 21/ II | RTS 21/ II | 0.089 | 0.75 |  | Práce |  |  |  | POL1_
99 | 943955191R00 | Montáž lešeňové podlahy příplatek k ceně za každý další i započatý měsíc použití lešení s příčníky nebo podélníky | m2 | 16.896 |  | 0 |  | 0 |  | 0 | 15 | 0 | 0.0004 | 0.01 | 0 | 0 | 800-3 | RTS 21/ II | RTS 21/ II | 0.002 | 0.03 |  | Práce |  |  |  | POL1_
|  | 8,448*2 |  | 16.896 | [22 empty] | VV | 0
100 | 943955191R00 | Montáž lešeňové podlahy příplatek k ceně za každý další i započatý měsíc použití lešení s příčníky nebo podélníky | m2 | 25 |  | 0 |  | 0 |  | 0 | 15 | 0 | 0.0004 | 0.01 | 0 | 0 | 800-3 | RTS 21/ II | RTS 21/ II | 0.002 | 0.05 |  | Práce |  |  |  | POL1_
101 | 943955821R00 | Demontáž lešeňové podlahy s příčníky nebo podélníky, výšky do 10 m | m2 | 25 |  | 0 |  | 0 |  | 0 | 15 | 0 | 0 | 0 | 0 | 0 | 800-3 | RTS 21/ II | RTS 21/ II | 0.066 | 1.65 |  | Práce |  |  |  | POL1_
102 | 943955821R00 | Demontáž lešeňové podlahy s příčníky nebo podélníky, výšky do 10 m | m2 | 8.448 |  | 0 |  | 0 |  | 0 | 15 | 0 | 0 | 0 | 0 | 0 | 800-3 | RTS 21/ II | RTS 21/ II | 0.066 | 0.56 |  | Práce |  |  |  | POL1_
103 | 946941102RT1 | Montáž sestavy pojízdného hliníkového lešení (věže) plochy 2,5 x 1,45 m, pracovní výšky do 4,2 m | sada | 2 |  | 0 |  | 0 |  | 0 | 15 | 0 | 0 | 0 | 0 | 0 | 800-3 | RTS 21/ II | RTS 21/ II | 1.6 | 3.2 |  | Práce |  |  |  | POL1_
|  | fasáda : 2 |  | 2 | [22 empty] | VV | 0
104 | 946941192RT1 | Montáž sestavy pojízdného hliníkového lešení (věže) nájemné sestavy pojízdného hliníkového lešení (věže) plochy 2,5 x 1,45 m, pracovní výšky do 4,2 m | den | 42 |  | 0 |  | 0 |  | 0 | 15 | 0 | 0 | 0 | 0 | 0 | 800-3 | RTS 21/ II | RTS 21/ II | 0 | 0 |  | Práce |  |  |  | POL1_
|  | 2*21 |  | 42 | [22 empty] | VV | 0
105 | 946941802RT1 | Demontáž sestavy pojízdného hliníkového lešení (věže) plochy 2,5 x 1,45 m, pracovní výšky do 4,3 m | sada | 2 |  | 0 |  | 0 |  | 0 | 15 | 0 | 0 | 0 | 0 | 0 | 800-3 | RTS 21/ II | RTS 21/ II | 1.15 | 2.3 |  | Práce |  |  |  | POL1_
Díl: | 95 | Dokončovací konstrukce na pozemních stavbách |  |  |  | 0 |  | 0 |  | 0 |  | 0 |  | 0.16 |  | 0 |  |  |  |  | 158.07 | [5 empty] | DIL
106 | 952901111R00 | Vyčištění budov a ostatních objektů budov bytové nebo občanské výstavby - zametení a umytí podlah, dlažeb, obkladů, schodů v místnostech, chodbách a schodištích, vyčištění a umytí oken, dveří s rámy, zárubněmi, umytí a vyčištění jiných zasklených a natíraných ploch a zařizovacích předmětů před předáním do užívání světlá výška podlaží do 4 m | m2 | 432.6 |  | 0 |  | 0 |  | 0 | 15 | 0 | 4e-05 | 0.02 | 0 | 0 | 801-1 | RTS 21/ II | RTS 21/ II | 0.308 | 133.24 |  | Práce |  |  |  | POL1_
|  | 2.NP - č.201-212 : 432,6 |  | 432.6 | [22 empty] | VV | 0
107 | 952901111R00 | Vyčištění budov a ostatních objektů budov bytové nebo občanské výstavby - zametení a umytí podlah, dlažeb, obkladů, schodů v místnostech, chodbách a schodištích, vyčištění a umytí oken, dveří s rámy, zárubněmi, umytí a vyčištění jiných zasklených a natíraných ploch a zařizovacích předmětů před předáním do užívání světlá výška podlaží do 4 m | m2 | 73.6 |  | 0 |  | 0 |  | 0 | 15 | 0 | 4e-05 | 0 | 0 | 0 | 801-1 | RTS 21/ II | RTS 21/ II | 0.308 | 22.67 |  | Práce |  |  |  | POL1_
|  | 1.NP - č.107 : 19 |  | 19 | [22 empty] | VV | 0
|  | č.113 : 13 |  | 13 | [22 empty] | VV | 0
|  | č.114 : 2,8 |  | 2.8 | [22 empty] | VV | 0
|  | č.115 : 7 |  | 7 | [22 empty] | VV | 0
|  | č.124 : 5,3 |  | 5.3 | [22 empty] | VV | 0
|  | č.125 : 9 |  | 9 | [22 empty] | VV | 0
|  | č.126 : 10,7 |  | 10.7 | [22 empty] | VV | 0
|  | č.127 : 6,8 |  | 6.8 | [22 empty] | VV | 0
108 | 953941312R00 | Osazení předmětů na hmoždinky osazení hasicího přístroje | kus | 9 |  | 0 |  | 0 |  | 0 | 15 | 0 | 1e-05 | 0 | 0 | 0 | 801-1 | RTS 21/ II | RTS 21/ II | 0.17 | 1.53 |  | Práce |  |  |  | POL1_
|  | 1.NP : 1 |  | 1 | [22 empty] | VV | 0
|  | 2.NP : 5 |  | 5 | [22 empty] | VV | 0
|  | 3.NP : 3 |  | 3 | [22 empty] | VV | 0
109 | 953981104R00 | Chemické kotvy do betonu, do cihelného zdiva do betonu, hloubky 125 mm, M 16, ampule pro chemickou kotvu | kus | 4 |  | 0 |  | 0 |  | 0 | 15 | 0 | 0 | 0 | 0 | 0 | 801-4 | RTS 21/ II | RTS 21/ II | 0.158 | 0.63 |  | Práce |  |  |  | POL1_
|  | OK strop 1.NP : 4 |  | 4 | [22 empty] | VV | 0
110 | 44984124R | přístoj hasicí práškový; PG6PDC; výtlačný prostředek dusík; náplň 6 kg; dostřik 5 m; doba činnosti 23 s | kus | 9 |  | 0 |  | 0 |  | 0 | 15 | 0 | 0.0155 | 0.14 | 0 | 0 | SPCM | RTS 21/ II | RTS 21/ II | 0 | 0 |  | Specifikace |  |  |  | POL3_
Díl: | 96 | Bourání konstrukcí |  |  |  | 0 |  | 0 |  | 0 |  | 0 |  | 0.94 |  | 281.53 |  |  |  |  | 885.63 | [5 empty] | DIL
111 | 961055111R00 | Bourání základů železobetonových | m3 | 0.576 |  | 0 |  | 0 |  | 0 | 15 | 0 | 0 | 0 | 2.4 | 1.38 | 801-3 | RTS 21/ II | RTS 21/ II | 13.301 | 7.66 |  | Práce |  |  |  | POL1_
|  | nebo vybourání otvorů průřezové plochy přes 4 m2 v základech | [24 empty] | SPI
|  | VŠ : 1,8*0,4*0,8 |  | 0.576 | [22 empty] | VV | 0
112 | 961055111R00 | Bourání základů železobetonových | m3 | 0.8775 |  | 0 |  | 0 |  | 0 | 15 | 0 | 0 | 0 | 2.4 | 2.11 | 801-3 | RTS 21/ II | RTS 21/ II | 13.301 | 11.67 |  | Práce |  |  |  | POL1_
|  | nebo vybourání otvorů průřezové plochy přes 4 m2 v základech | [24 empty] | SPI
|  | 1.NP - č.124 - pozn.2 : 1,8*0,75*0,65 |  | 0.8775 | [22 empty] | VV | 0
|  | základ motoru výtahu : | [24 empty] | VV | 0
113 | 962031113R00 | Bourání příček z cihel pálených plných, tloušťky 65 mm | m2 | 2.145 |  | 0 |  | 0 |  | 0 | 15 | 0 | 0.00067 | 0 | 0.184 | 0.39 | 801-3 | RTS 21/ II | RTS 21/ II | 0.227 | 0.49 |  | Práce |  |  |  | POL1_
|  | nebo vybourání otvorů průřezové plochy přes 4 m2 v příčkách, včetně pomocného lešení o výšce podlahy do 1900 mm a pro zatížení do 1,5 kPa (150 kg/m2), | [24 empty] | SPI |  | nebo vybourání otvorů průřezové plochy přes 4 m2 v příčkách, včetně pomocného lešení o výšce podlahy do 1900 mm a pro zatížení do 1,5 kPa (150 kg/m2),
|  | půdní výlez : (1,05+0,6)*2*0,65 |  | 2.145 | [22 empty] | VV | 0
114 | 962031116R00 | Bourání příček z cihel pálených plných, tloušťky 140 mm | m2 | 4.8155 |  | 0 |  | 0 |  | 0 | 15 | 0 | 0.00067 | 0 | 0.319 | 1.54 | 801-3 | RTS 21/ II | RTS 21/ II | 0.317 | 1.53 |  | Práce |  |  |  | POL1_
|  | nebo vybourání otvorů průřezové plochy přes 4 m2 v příčkách, včetně pomocného lešení o výšce podlahy do 1900 mm a pro zatížení do 1,5 kPa (150 kg/m2), | [24 empty] | SPI |  | nebo vybourání otvorů průřezové plochy přes 4 m2 v příčkách, včetně pomocného lešení o výšce podlahy do 1900 mm a pro zatížení do 1,5 kPa (150 kg/m2),
|  | VŠ - 1.NP : 0,57*2,75+1,4*2,32 |  | 4.8155 | [22 empty] | VV | 0
115 | 962031123R00 | Bourání příček z cihel pálených děrovaných, tloušťky 80 mm | m2 | 66.3572 |  | 0 |  | 0 |  | 0 | 15 | 0 | 0.00067 | 0.04 | 0.154 | 10.22 | 801-3 | RTS 21/ II | RTS 21/ II | 0.21 | 13.94 |  | Práce |  |  |  | POL1_
|  | nebo vybourání otvorů průřezové plochy přes 4 m2 v příčkách, včetně pomocného lešení o výšce podlahy do 1900 mm a pro zatížení do 1,5 kPa (150 kg/m2), | [24 empty] | SPI |  | nebo vybourání otvorů průřezové plochy přes 4 m2 v příčkách, včetně pomocného lešení o výšce podlahy do 1900 mm a pro zatížení do 1,5 kPa (150 kg/m2),
|  | 2.NP : (1,3+1,15+0,9+1,2+2,025+3,75+1,65*2+1,4+1,15*2+2,4+3,75*2+1+0,7)*2,73 |  | 78.9652 | [22 empty] | VV | 0
|  | -0,9*1,97-0,6*1,97*4-0,7*1,97-0,8*1,97*3 |  | -12.608 | [22 empty] | VV | 0
116 | 962031125R00 | Bourání příček z cihel pálených děrovaných, tloušťky 140 mm | m2 | 185.657 |  | 0 |  | 0 |  | 0 | 15 | 0 | 0.00067 | 0.12 | 0.204 | 37.87 | 801-3 | RTS 21/ II | RTS 21/ II | 0.254 | 47.16 |  | Práce |  |  |  | POL1_
|  | nebo vybourání otvorů průřezové plochy přes 4 m2 v příčkách, včetně pomocného lešení o výšce podlahy do 1900 mm a pro zatížení do 1,5 kPa (150 kg/m2), | [24 empty] | SPI |  | nebo vybourání otvorů průřezové plochy přes 4 m2 v příčkách, včetně pomocného lešení o výšce podlahy do 1900 mm a pro zatížení do 1,5 kPa (150 kg/m2),
|  | 2.NP : (1,03+2,7+2,6+1,65+2,72+10,08+2,75+3,8+1,097+0,31+5,5+2,6+5,2)*2,73 |  | 114.761 | [22 empty] | VV | 0
|  | (15,85+3,15+4,5+5,5)*2,73-0,9*1,97*2-0,8*1,97*3 |  | 70.896 | [22 empty] | VV | 0
117 | 962031142R00 | Bourání příček z tvárnic pórobetonových, tloušťky 75 mm | m2 | 5.7603 |  | 0 |  | 0 |  | 0 | 15 | 0 | 0.00067 | 0 | 0.094 | 0.54 | 801-3 | RTS 21/ II | RTS 21/ II | 0.158 | 0.91 |  | Práce |  |  |  | POL1_
|  | nebo vybourání otvorů průřezové plochy přes 4 m2 v příčkách, včetně pomocného lešení o výšce podlahy do 1900 mm a pro zatížení do 1,5 kPa (150 kg/m2), | [24 empty] | SPI |  | nebo vybourání otvorů průřezové plochy přes 4 m2 v příčkách, včetně pomocného lešení o výšce podlahy do 1900 mm a pro zatížení do 1,5 kPa (150 kg/m2),
|  | 2.NP - pozn.2 : 2,11*2,73 |  | 5.7603 | [22 empty] | VV | 0
118 | 962032231R00 | Bourání zdiva nadzákladového z cihel pálených nebo vápenopískových, na maltu vápenou nebo vápenocementovou | m3 | 20.5431 |  | 0 |  | 0 |  | 0 | 15 | 0 | 0.00128 | 0.03 | 1.8 | 36.98 | 801-3 | RTS 21/ II | RTS 21/ II | 1.52 | 31.23 |  | Práce |  |  |  | POL1_
|  | nebo vybourání otvorů průřezové plochy přes 4 m2 ve zdivu nadzákladovém, včetně pomocného lešení o výšce podlahy do 1900 mm a pro zatížení do 1,5 kPa (150 kg/m2) | [24 empty] | SPI |  | nebo vybourání otvorů průřezové plochy přes 4 m2 ve zdivu nadzákladovém, včetně pomocného lešení o výšce podlahy do 1900 mm a pro zatížení do 1,5 kPa (150 kg/m2)
|  | 2.NP - VŠ : 1,76*0,31*2,73 |  | 1.4895 | [22 empty] | VV | 0
|  | inst.šachty, EL : (1,3*0,3+0,65*0,3+0,5*0,25+0,5*0,3+0,5*0,5+0,5*0,25)*2,73 |  | 3.3716 | [22 empty] | VV | 0
|  | (0,5*0,5+1,425*0,4+0,35*0,25+0,45*0,4)*2,73 |  | 2.9689 | [22 empty] | VV | 0
|  | č.211 : 2,5*2,4*0,45+1,1*2*0,3+1,4*1,12*0,3 |  | 3.8304 | [22 empty] | VV | 0
|  | č.215 : 2,5*2,4*0,45+2,5*1,12*0,3 |  | 3.54 | [22 empty] | VV | 0
|  | č.239 : 1*0,92*0,35+5,2*2,42*0,35+2,55*2,42*0,35-0,8*0,9*4*0,35-1,7*0,9*0,35 |  | 5.3427 | [22 empty] | VV | 0
119 | 962032231R00 | Bourání zdiva nadzákladového z cihel pálených nebo vápenopískových, na maltu vápenou nebo vápenocementovou | m3 | 1.8972 |  | 0 |  | 0 |  | 0 | 15 | 0 | 0.00128 | 0 | 1.8 | 3.41 | 801-3 | RTS 21/ II | RTS 21/ II | 1.52 | 2.88 |  | Práce |  |  |  | POL1_
|  | nebo vybourání otvorů průřezové plochy přes 4 m2 ve zdivu nadzákladovém, včetně pomocného lešení o výšce podlahy do 1900 mm a pro zatížení do 1,5 kPa (150 kg/m2) | [24 empty] | SPI |  | nebo vybourání otvorů průřezové plochy přes 4 m2 ve zdivu nadzákladovém, včetně pomocného lešení o výšce podlahy do 1900 mm a pro zatížení do 1,5 kPa (150 kg/m2)
|  | VŠ - 1.NP : 1,8*0,31*3,4 |  | 1.8972 | [22 empty] | VV | 0
120 | 962032631R00 | Bourání zdiva nadzákladového komínového z jakýchkoliv cihel pálených, šamotových nebo vápenopískových nad střechou, na maltu vápenou nebo vápenocementovou | m3 | 2.7 |  | 0 |  | 0 |  | 0 | 15 | 0 | 0 | 0 | 1.594 | 4.3 | 801-3 | RTS 21/ II | RTS 21/ II | 2.42 | 6.53 |  | Práce |  |  |  | POL1_
|  | nebo vybourání otvorů průřezové plochy přes 4 m2 ve zdivu nadzákladovém, včetně pomocného lešení o výšce podlahy do 1900 mm a pro zatížení do 1,5 kPa (150 kg/m2) | [24 empty] | SPI |  | nebo vybourání otvorů průřezové plochy přes 4 m2 ve zdivu nadzákladovém, včetně pomocného lešení o výšce podlahy do 1900 mm a pro zatížení do 1,5 kPa (150 kg/m2)
|  | půda : 0,5*0,5*5,4*2 |  | 2.7 | [22 empty] | VV | 0
121 | 963051113R00 | Bourání železobetonových stropů deskových tloušťky přes 80 mm | m3 | 0.19958 |  | 0 |  | 0 |  | 0 | 15 | 0 | 0.00666 | 0 | 2.4 | 0.48 | 801-3 | RTS 21/ II | RTS 21/ II | 6.72 | 1.34 |  | Práce |  |  |  | POL1_
|  | včetně pomocného lešení o výšce podlahy do 1900 mm a pro zatížení do 1,5 kPa (150 kg/m2), | [24 empty] | SPI
|  | 2.NP - pozn.5 : 1,76*0,42*0,27 |  | 0.19958 | [22 empty] | VV | 0
122 | 963051113R00 | Bourání železobetonových stropů deskových tloušťky přes 80 mm | m3 | 0.54865 |  | 0 |  | 0 |  | 0 | 15 | 0 | 0.00666 | 0 | 2.4 | 1.32 | 801-3 | RTS 21/ II | RTS 21/ II | 6.72 | 3.69 |  | Práce |  |  |  | POL1_
|  | včetně pomocného lešení o výšce podlahy do 1900 mm a pro zatížení do 1,5 kPa (150 kg/m2), | [24 empty] | SPI
|  | strop nad 2.NP - nové prostupy : (0,3*0,7*3+0,6*0,4+0,5*0,8+0,6*0,27+0,3*0,3+0,5*0,61+0,6*0,25)*0,25 |  | 0.49425 | [22 empty] | VV | 0
|  | (0,26*0,26+0,25*0,3*2)*0,25 |  | 0.0544 | [22 empty] | VV | 0
123 | 965042121R00 | Bourání podkladů pod dlažby nebo litých celistvých dlažeb a mazanin betonových nebo z litého asfaltu, tloušťky do 100 mm, plochy do 1 m2 | m3 | 0.05 |  | 0 |  | 0 |  | 0 | 15 | 0 | 0 | 0 | 2.2 | 0.11 | 801-3 | RTS 21/ II | RTS 21/ II | 12.56 | 0.63 |  | Práce |  |  |  | POL1_
|  | komínová hlava : 0,5*0,5*0,1*2 |  | 0.05 | [22 empty] | VV | 0
124 | 965042231R00 | Bourání podkladů pod dlažby nebo litých celistvých dlažeb a mazanin betonových nebo z litého asfaltu, tloušťky přes 100 mm, plochy do 4 m2 | m3 | 0.6705 |  | 0 |  | 0 |  | 0 | 15 | 0 | 0 | 0 | 2.2 | 1.48 | 801-3 | RTS 21/ II | RTS 21/ II | 9.07 | 6.08 |  | Práce |  |  |  | POL1_
|  | VŠ - 1.NP : 1,49*1,8*0,25 |  | 0.6705 | [22 empty] | VV | 0
125 | 965043341R00 | Bourání podkladů pod dlažby nebo litých celistvých dlažeb a mazanin betonových s potěrem nebo teracem, tloušťky do 100 mm, plochy přes 4 m2 | m3 | 18.4145 |  | 0 |  | 0 |  | 0 | 15 | 0 | 0 | 0 | 2.2 | 40.51 | 801-3 | RTS 21/ II | RTS 21/ II | 7.51 | 138.29 |  | Práce |  |  |  | POL1_
|  | 2.NP - ST2 - výměra v.č.05 : 283,3*0,065 |  | 18.4145 | [22 empty] | VV | 0
126 | 965043341R00 | Bourání podkladů pod dlažby nebo litých celistvých dlažeb a mazanin betonových s potěrem nebo teracem, tloušťky do 100 mm, plochy přes 4 m2 | m3 | 9.3508 |  | 0 |  | 0 |  | 0 | 15 | 0 | 0 | 0 | 2.2 | 20.57 | 801-3 | RTS 21/ II | RTS 21/ II | 7.51 | 70.22 |  | Práce |  |  |  | POL1_
|  | 2.NP - ST3 - výměra v.č.05 : 150,82*0,062 |  | 9.3508 | [22 empty] | VV | 0
127 | 965048150R00 | Bourání podkladů pod dlažby nebo litých celistvých dlažeb a mazanin Dočištění povrchu po vybourání dlažeb do tmele, plochy do 50% | m2 | 28.05 |  | 0 |  | 0 |  | 0 | 15 | 0 | 0 | 0 | 0.00175 | 0.05 | 801-3 | RTS 21/ II | RTS 21/ II | 0.165 | 4.63 |  | Práce |  |  |  | POL1_
|  | 1.NP - schodiště : 9,66 |  | 9.66 | [22 empty] | VV | 0
|  | mezipodesta : 1,32 |  | 1.32 | [22 empty] | VV | 0
|  | č.113 : 17,07 |  | 17.07 | [22 empty] | VV | 0
128 | 965048515R00 | Bourání podkladů pod dlažby nebo litých celistvých dlažeb a mazanin Broušení betonového povrchu do tloušťky 5 mm | m2 | 420.6 |  | 0 |  | 0 |  | 0 | 15 | 0 | 0 | 0 | 0.0126 | 5.3 | 801-3 | RTS 21/ II | RTS 21/ II | 0.33 | 138.8 |  | Práce |  |  |  | POL1_
|  | 2.NP - P1 : 420,6 |  | 420.6 | [22 empty] | VV | 0
129 | 965081712R00 | Bourání podlah z keramických dlaždic, tloušťky do 10 mm, plochy do 1 m2 | m2 | 1.3225 |  | 0 |  | 0 |  | 0 | 15 | 0 | 0 | 0 | 0.02 | 0.03 | 801-3 | RTS 21/ II | RTS 21/ II | 0.24 | 0.32 |  | Práce |  |  |  | POL1_
|  | bez podkladního lože, s jakoukoliv výplní spár | [24 empty] | SPI
|  | 1.NP - mezipodesta : 1,15*1,15 |  | 1.3225 | [22 empty] | VV | 0
130 | 965081713R00 | Bourání podlah z keramických dlaždic, tloušťky do 10 mm, plochy přes 1 m2 | m2 | 9.6669 |  | 0 |  | 0 |  | 0 | 15 | 0 | 0 | 0 | 0.02 | 0.19 | 801-3 | RTS 21/ II | RTS 21/ II | 0.147 | 1.42 |  | Práce |  |  |  | POL1_
|  | bez podkladního lože, s jakoukoliv výplní spár | [24 empty] | SPI
|  | 1.NP - schodiště : (0,167+0,3)*1,15*18 |  | 9.6669 | [22 empty] | VV | 0
131 | 965081713R00 | Bourání podlah z keramických dlaždic, tloušťky do 10 mm, plochy přes 1 m2 | m2 | 283.3 |  | 0 |  | 0 |  | 0 | 15 | 0 | 0 | 0 | 0.02 | 5.67 | 801-3 | RTS 21/ II | RTS 21/ II | 0.147 | 41.65 |  | Práce |  |  |  | POL1_
|  | bez podkladního lože, s jakoukoliv výplní spár | [24 empty] | SPI
|  | 2.NP - ST2 - výměra v.č.05 : 283,3 |  | 283.3 | [22 empty] | VV | 0
132 | 965081813R00 | Bourání podlah teracových nebo čedičových dlaždic, tloušťky do 30 mm, plochy přes 1 m2 | m2 | 17.072 |  | 0 |  | 0 |  | 0 | 15 | 0 | 0 | 0 | 0.087 | 1.49 | 801-3 | RTS 21/ II | RTS 21/ II | 0.259 | 4.42 |  | Práce |  |  |  | POL1_
|  | bez podkladního lože, s jakoukoliv výplní spár | [24 empty] | SPI
|  | 1.NP - č.113 : 5,38*1,65+4,45*1,8-0,5*0,35+1,2*0,3 |  | 17.072 | [22 empty] | VV | 0
133 | 965081702R00 | Bourání podlah Soklíků z dlažeb keramických tloušťky do 10 mm, výšky do 100 mm | m | 2.3 |  | 0 |  | 0 |  | 0 | 15 | 0 | 0 | 0 | 0.0004 | 0 | 801-3 | RTS 21/ II | RTS 21/ II | 0.07 | 0.16 |  | Práce |  |  |  | POL1_
|  | bez podkladního lože, s jakoukoliv výplní spár | [24 empty] | SPI
|  | 1.NP - mezipodesta : 2,3 |  | 2.3 | [22 empty] | VV | 0
134 | 965082933R00 | Odstranění násypu pod podlahami a ochranného na střechách tloušťky do 200 mm, plochy přes 2 m2 | m3 | 54.8303 |  | 0 |  | 0 |  | 0 | 15 | 0 | 0 | 0 | 1.4 | 76.76 | 801-3 | RTS 21/ II | RTS 21/ II | 1.051 | 57.63 |  | Práce |  |  |  | POL1_
|  | půda - výměra v.č.06 - tl.50-240 mm : 378,14*0,145 |  | 54.8303 | [22 empty] | VV | 0
135 | 968061112R00 | Vyvěšení nebo zavěšení dřevěných křídel oken, plochy do 1,5 m2 | kus | 5 |  | 0 |  | 0 |  | 0 | 15 | 0 | 0 | 0 | 0 | 0 | 801-3 | RTS 21/ II | RTS 21/ II | 0.03 | 0.15 |  | Práce |  |  |  | POL1_
|  | oken, dveří a vrat, s uložením a opětovným zavěšením po provedení stavebních změn, | [24 empty] | SPI
|  | 1.NP : 5 |  | 5 | [22 empty] | VV | 0
136 | 968061125R00 | Vyvěšení nebo zavěšení dřevěných křídel dveří, plochy do 2 m2 | kus | 3 |  | 0 |  | 0 |  | 0 | 15 | 0 | 0 | 0 | 0 | 0 | 801-3 | RTS 21/ II | RTS 21/ II | 0.05 | 0.15 |  | Práce |  |  |  | POL1_
|  | oken, dveří a vrat, s uložením a opětovným zavěšením po provedení stavebních změn, | [24 empty] | SPI
|  | 1.NP : 3 |  | 3 | [22 empty] | VV | 0
137 | 968061125R00 | Vyvěšení nebo zavěšení dřevěných křídel dveří, plochy do 2 m2 | kus | 17 |  | 0 |  | 0 |  | 0 | 15 | 0 | 0 | 0 | 0 | 0 | 801-3 | RTS 21/ II | RTS 21/ II | 0.05 | 0.85 |  | Práce |  |  |  | POL1_
|  | oken, dveří a vrat, s uložením a opětovným zavěšením po provedení stavebních změn, | [24 empty] | SPI
|  | 2.NP - 60 cm : 4 |  | 4 | [22 empty] | VV | 0
|  | 80 cm : 6 |  | 6 | [22 empty] | VV | 0
|  | 90 cm : 4 |  | 4 | [22 empty] | VV | 0
|  | 70 cm : 1 |  | 1 | [22 empty] | VV | 0
|  | 145 cm : 2 |  | 2 | [22 empty] | VV | 0
138 | 968062356R00 | Vybourání dřevěných rámů oken dvojitých nebo zdvojených, plochy do 4 m2 | m2 | 5.31 |  | 0 |  | 0 |  | 0 | 15 | 0 | 0.00092 | 0 | 0.054 | 0.29 | 801-3 | RTS 21/ II | RTS 21/ II | 0.465 | 2.47 |  | Práce |  |  |  | POL1_
|  | včetně pomocného lešení o výšce podlahy do 1900 mm a pro zatížení do 1,5 kPa (150 kg/m2), | [24 empty] | SPI
|  | 1.NP : 1,8*1,2+2,1*1,5 |  | 5.31 | [22 empty] | VV | 0
139 | 968071125R00 | Vyvěšení nebo zavěšení kovových křídel dveří, plochy do 2 m2 | kus | 4 |  | 0 |  | 0 |  | 0 | 15 | 0 | 0 | 0 | 0 | 0 | 801-3 | RTS 21/ II | RTS 21/ II | 0.08 | 0.32 |  | Práce |  |  |  | POL1_
|  | s případným uložením a opětovným zavěšením po provedení stavebních změn, | [24 empty] | SPI
|  | VŠ - 1.NP : 2 |  | 2 | [22 empty] | VV | 0
|  | 2.NP : 2 |  | 2 | [22 empty] | VV | 0
140 | 968072455R00 | Vybourání a vyjmutí kovových rámů a rolet rámů, včetně pomocného lešení o výšce podlahy do 1900 mm a pro zatížení do 1,5 kPa (150 kg/m2) dveřních zárubní, plochy do 2 m2 | m2 | 22.655 |  | 0 |  | 0 |  | 0 | 15 | 0 | 0.00117 | 0.03 | 0.076 | 1.72 | 801-3 | RTS 21/ II | RTS 21/ II | 0.939 | 21.27 |  | Práce |  |  |  | POL1_
|  | 2.NP : 0,6*1,97*4+0,8*1,97*6+0,9*1,97*4+0,7*1,97 |  | 22.655 | [22 empty] | VV | 0
141 | 968072455R00 | Vybourání a vyjmutí kovových rámů a rolet rámů, včetně pomocného lešení o výšce podlahy do 1900 mm a pro zatížení do 1,5 kPa (150 kg/m2) dveřních zárubní, plochy do 2 m2 | m2 | 4.728 |  | 0 |  | 0 |  | 0 | 15 | 0 | 0.00117 | 0.01 | 0.076 | 0.36 | 801-3 | RTS 21/ II | RTS 21/ II | 0.939 | 4.44 |  | Práce |  |  |  | POL1_
|  | 1.NP : 0,8*1,97*3 |  | 4.728 | [22 empty] | VV | 0
142 | 968072456R00 | Vybourání a vyjmutí kovových rámů a rolet rámů, včetně pomocného lešení o výšce podlahy do 1900 mm a pro zatížení do 1,5 kPa (150 kg/m2) dveřních zárubní, plochy přes 2 m2 | m2 | 2.8565 |  | 0 |  | 0 |  | 0 | 15 | 0 | 0.001 | 0 | 0.063 | 0.18 | 801-3 | RTS 21/ II | RTS 21/ II | 0.718 | 2.05 |  | Práce |  |  |  | POL1_
|  | 2.NP : 1,45*1,97 |  | 2.8565 | [22 empty] | VV | 0
143 | 968072456R00 | Vybourání a vyjmutí kovových rámů a rolet rámů, včetně pomocného lešení o výšce podlahy do 1900 mm a pro zatížení do 1,5 kPa (150 kg/m2) dveřních zárubní, plochy přes 2 m2 | m2 | 5.04 |  | 0 |  | 0 |  | 0 | 15 | 0 | 0.001 | 0.01 | 0.063 | 0.32 | 801-3 | RTS 21/ II | RTS 21/ II | 0.718 | 3.62 |  | Práce |  |  |  | POL1_
|  | VŠ - 1.NP : 1,2*2,1 |  | 2.52 | [22 empty] | VV | 0
|  | 2.NP : 1,2*2,1 |  | 2.52 | [22 empty] | VV | 0
144 | 968083002R00 | Vybourání plastových výplní otvorů oken, do 2 m2 | m2 | 1.53 |  | 0 |  | 0 |  | 0 | 15 | 0 | 0.001 | 0 | 0.03492 | 0.05 | 801-3 | RTS 21/ II | RTS 21/ II | 0.521 | 0.8 |  | Práce |  |  |  | POL1_
|  | 2.NP : 1,7*0,9 |  | 1.53 | [22 empty] | VV | 0
145 | 968083004R00 | Vybourání plastových výplní otvorů oken, nad 4 m2 | m2 | 55.41 |  | 0 |  | 0 |  | 0 | 15 | 0 | 0.00082 | 0.05 | 0.055 | 3.05 | 801-3 | RTS 21/ II | RTS 21/ II | 0.32 | 17.73 |  | Práce |  |  |  | POL1_
|  | 2.NP - chodba : 5,24*1,5 |  | 7.86 | [22 empty] | VV | 0
|  | faáda : 23,3*1,5+8,4*1,5 |  | 47.55 | [22 empty] | VV | 0
146 | 968095001R00 | Vybourání vnitřních parapetů dřevěných, šířky do 25 cm, | m | 15.9 |  | 0 |  | 0 |  | 0 | 15 | 0 | 0 | 0 | 0.01113 | 0.18 | 801-3 | RTS 21/ II | RTS 21/ II | 0.083 | 1.32 |  | Práce |  |  |  | POL1_
|  | 2.NP : 2,6+5,4+5,4+2,5 |  | 15.9 | [22 empty] | VV | 0
147 | 968095002R00 | Vybourání vnitřních parapetů dřevěných, šířky do 50 cm, | m | 3.9 |  | 0 |  | 0 |  | 0 | 15 | 0 | 0 | 0 | 0.01507 | 0.06 | 801-3 | RTS 21/ II | RTS 21/ II | 0.11 | 0.43 |  | Práce |  |  |  | POL1_
|  | 1.NP : 1,8+2,1 |  | 3.9 | [22 empty] | VV | 0
148 | 970051060R00 | Jádrové vrtání, kruhové prostupy v železobetonu jádrové vrtání , do D 60 mm | m | 6.25 |  | 0 |  | 0 |  | 0 | 15 | 0 | 0 | 0 | 0.00707 | 0.04 | 801-3 | RTS 21/ II | RTS 21/ II | 2.55 | 15.94 |  | Práce |  |  |  | POL1_
|  | strop nad 1.NP - ÚT : 18*0,25 |  | 4.5 | [22 empty] | VV | 0
|  | ZTI : 7*0,25 |  | 1.75 | [22 empty] | VV | 0
149 | 970051080R00 | Jádrové vrtání, kruhové prostupy v železobetonu jádrové vrtání , do D 80 mm | m | 1.25 |  | 0 |  | 0 |  | 0 | 15 | 0 | 0 | 0 | 0.01256 | 0.02 | 801-3 | RTS 21/ II | RTS 21/ II | 2.7 | 3.38 |  | Práce |  |  |  | POL1_
|  | strop nad 2.NP - ZTI : 1*0,25 |  | 0.25 | [22 empty] | VV | 0
|  | strop nad 1.NP - ZTI : 4*0,25 |  | 1 | [22 empty] | VV | 0
150 | 970051160R00 | Jádrové vrtání, kruhové prostupy v železobetonu jádrové vrtání , do D 160 mm | m | 4 |  | 0 |  | 0 |  | 0 | 15 | 0 | 0 | 0 | 0.05024 | 0.2 | 801-3 | RTS 21/ II | RTS 21/ II | 4.6 | 18.4 |  | Práce |  |  |  | POL1_
|  | stropy - ZTI : (7+1)*0,25 |  | 2 | [22 empty] | VV | 0
|  | CHL : 8*0,25 |  | 2 | [22 empty] | VV | 0
151 | 970241100R00 | Řezání prostého betonu hloubka řezu 100 mm | m | 7.6 |  | 0 |  | 0 |  | 0 | 15 | 0 | 0 | 0 | 0.00046 | 0 | 801-3 | RTS 21/ II | RTS 21/ II | 0.9 | 6.84 |  | Práce |  |  |  | POL1_
|  | 1.NP - č.113 : 4,3+1,65+1,65 |  | 7.6 | [22 empty] | VV | 0
152 | 970251250R00 | Řezání železobetonu hloubka řezu 250 mm | m | 19.66 |  | 0 |  | 0 |  | 0 | 15 | 0 | 0 | 0 | 0.00046 | 0.01 | 801-3 | RTS 21/ II | RTS 21/ II | 2.5 | 49.15 |  | Práce |  |  |  | POL1_
|  | strop nad 2.NP - nové prostupy : | [24 empty] | VV | 0
|  | 300/700 : 2+2+2 |  | 6 | [22 empty] | VV | 0
|  | 600/400 : 2 |  | 2 | [22 empty] | VV | 0
|  | 500/800 : 2,6 |  | 2.6 | [22 empty] | VV | 0
|  | 600/270 : 1,14 |  | 1.14 | [22 empty] | VV | 0
|  | D300 : 1,2 |  | 1.2 | [22 empty] | VV | 0
|  | 500/610 : 2,22 |  | 2.22 | [22 empty] | VV | 0
|  | 600/250 : 1,1 |  | 1.1 | [22 empty] | VV | 0
|  | D260 : 1,2 |  | 1.2 | [22 empty] | VV | 0
|  | 250/300 : 1,1+1,1 |  | 2.2 | [22 empty] | VV | 0
153 | 970251300R00 | Řezání železobetonu hloubka řezu 300 mm | m | 2.6 |  | 0 |  | 0 |  | 0 | 15 | 0 | 0 | 0 | 0.00046 | 0 | 801-3 | RTS 21/ II | RTS 21/ II | 3 | 7.8 |  | Práce |  |  |  | POL1_
|  | 2.NP - pozn.5 : 1,76+0,42+0,42 |  | 2.6 | [22 empty] | VV | 0
154 | 973031824R00 | Vysekání v cihelném zdivu výklenků a kapes kapes pro zavázání nových zdí na jakoukoliv maltu vápennou nebo vápenocementovou, tloušťky do 300 mm | m | 4.4 |  | 0 |  | 0 |  | 0 | 15 | 0 | 0 | 0 | 0.009 | 0.04 | 801-3 | RTS 21/ II | RTS 21/ II | 0.61 | 2.68 |  | Práce |  |  |  | POL1_
|  | 1.NP - VŠ : 2,2*2 |  | 4.4 | [22 empty] | VV | 0
155 | 973031824R00 | Vysekání v cihelném zdivu výklenků a kapes kapes pro zavázání nových zdí na jakoukoliv maltu vápennou nebo vápenocementovou, tloušťky do 300 mm | m | 4.4 |  | 0 |  | 0 |  | 0 | 15 | 0 | 0 | 0 | 0.009 | 0.04 | 801-3 | RTS 21/ II | RTS 21/ II | 0.61 | 2.68 |  | Práce |  |  |  | POL1_
|  | 2.NP - VŠ : 2,2*2 |  | 4.4 | [22 empty] | VV | 0
156 | 973031826R00 | Vysekání v cihelném zdivu výklenků a kapes kapes pro zavázání nových zdí na jakoukoliv maltu vápennou nebo vápenocementovou, tloušťky do 600 mm | m | 7.5 |  | 0 |  | 0 |  | 0 | 15 | 0 | 0 | 0 | 0.019 | 0.14 | 801-3 | RTS 21/ II | RTS 21/ II | 0.854 | 6.41 |  | Práce |  |  |  | POL1_
|  | 2.NP : 2,5*3 |  | 7.5 | [22 empty] | VV | 0
157 | 975043121R00 | Jednořadové podchycení stropů pro osazení nosníků pro osazení nosníků do výšky podchycení 3,5 m při zatížení hmotnosti přes 750 do 1000 kg/m | m | 24 |  | 0 |  | 0 |  | 0 | 15 | 0 | 0.02365 | 0.57 | 0 | 0 | 801-3 | RTS 21/ II | RTS 21/ II | 0.826 | 19.82 |  | Práce |  |  |  | POL1_
|  | prostupy - nad 2.NP - 2 m/1 prostup : (1+1)*12 |  | 24 | [22 empty] | VV | 0
158 | 975053131R00 | Víceřadové podchycení stropů pro osazení nosníků do výšky podchycení 3,5 m při zatížení hmotnosti do 800 kg/m2 | m | 4.4 |  | 0 |  | 0 |  | 0 | 15 | 0 | 0.01808 | 0.08 | 0 | 0 | 801-3 | RTS 21/ II | RTS 21/ II | 0.52 | 2.29 |  | Práce |  |  |  | POL1_
|  | 2.NP - pozn.5 : 2,2*2 |  | 4.4 | [22 empty] | VV | 0
159 | 978013191R00 | Otlučení omítek vápenných nebo vápenocementových vnitřních s vyškrabáním spár, s očištěním zdiva stěn, v rozsahu do 100 % | m2 | 1.395 |  | 0 |  | 0 |  | 0 | 15 | 0 | 0 | 0 | 0.046 | 0.06 | 801-3 | RTS 21/ II | RTS 21/ II | 0.26 | 0.36 |  | Práce |  |  |  | POL1_
|  | fasádní výplně - vnitřní špalety š.150 mm : | [24 empty] | VV | 0
|  | 1.NP : (4,2+5,1)*0,15 |  | 1.395 | [22 empty] | VV | 0
160 | 978013191R00 | Otlučení omítek vápenných nebo vápenocementových vnitřních s vyškrabáním spár, s očištěním zdiva stěn, v rozsahu do 100 % | m2 | 13.8132 |  | 0 |  | 0 |  | 0 | 15 | 0 | 0 | 0 | 0.046 | 0.64 | 801-3 | RTS 21/ II | RTS 21/ II | 0.26 | 3.59 |  | Práce |  |  |  | POL1_
|  | pro nové obklady - 1.NP - č.113 : 9,2*2,29-1,58*2,06-0,8*1,97-1,2*2,02 |  | 13.8132 | [22 empty] | VV | 0
161 | 978013191R00 | Otlučení omítek vápenných nebo vápenocementových vnitřních s vyškrabáním spár, s očištěním zdiva stěn, v rozsahu do 100 % | m2 | 50 |  | 0 |  | 0 |  | 0 | 15 | 0 | 0 | 0 | 0.046 | 2.3 | 801-3 | RTS 21/ II | RTS 21/ II | 0.26 | 13 |  | Práce |  |  |  | POL1_
|  | 2.NP - stávající zdivo po bouracích pracích cca : 50 |  | 50 | [22 empty] | VV | 0
162 | 978059531R00 | Odsekání a odebrání obkladů stěn z obkládaček vnitřních z jakýchkoliv materiálů, plochy přes 2 m2 | m2 | 268.3 |  | 0 |  | 0 |  | 0 | 15 | 0 | 0 | 0 | 0.068 | 18.24 | 801-3 | RTS 21/ II | RTS 21/ II | 0.3 | 80.49 |  | Práce |  |  |  | POL1_
|  | včetně otlučení podkladní omítky až na zdivo, | [24 empty] | SPI
|  | 2.NP - č.203 : 25,3 |  | 25.3 | [22 empty] | VV | 0
|  | č.206-209 : 21,8 |  | 21.8 | [22 empty] | VV | 0
|  | č.202,215,216 : 221,2 |  | 221.2 | [22 empty] | VV | 0
163 | 978059531R00 | Odsekání a odebrání obkladů stěn z obkládaček vnitřních z jakýchkoliv materiálů, plochy přes 2 m2 | m2 | 13.05 |  | 0 |  | 0 |  | 0 | 15 | 0 | 0 | 0 | 0.068 | 0.89 | 801-3 | RTS 21/ II | RTS 21/ II | 0.3 | 3.92 |  | Práce |  |  |  | POL1_
|  | včetně otlučení podkladní omítky až na zdivo, | [24 empty] | SPI
|  | 1.NP - č.113 - v.1500 mm : 8,7*1,5 |  | 13.05 | [22 empty] | VV | 0
164 | R_3124424 | Opatrná demontáž oken 800x800 mm | ks | 4 |  | 0 |  | 0 |  | 0 | 15 | 0 | 0 | 0 | 0 | 0 |  | Vlastní | Indiv | 0 | 0 |  | Práce |  |  |  | POL1_
|  | opětovné použití - 2.NP : 4 |  | 4 | [22 empty] | VV | 0
165 | R_3124429 | Vybourání nadpraží nad dveřmi | ks | 1 |  | 0 |  | 0 |  | 0 | 15 | 0 | 0 | 0 | 0 | 0 |  | Vlastní | Indiv | 0 | 0 |  | Práce |  |  |  | POL1_
|  | včetně likvidace suti : | [24 empty] | VV | 0
|  | 2.NP - pozn.7 : 1 |  | 1 | [22 empty] | VV | 0
Díl: | 99 | Staveništní přesun hmot |  |  |  | 0 |  | 0 |  | 0 |  | 0 |  | 0 |  | 0 |  |  |  |  | 227.59 | [5 empty] | DIL
166 | 999281108R00 | Přesun hmot pro opravy a údržbu objektů pro opravy a údržbu dosavadních objektů včetně vnějších plášťů výšky do 12 m, | t | 120.2909 |  | 0 |  | 0 |  | 0 | 15 | 0 | 0 | 0 | 0 | 0 | 801-4 | RTS 21/ II | RTS 21/ II | 1.892 | 227.59 |  | Přesun hmot |  |  |  | POL7_
|  | oborů 801, 803, 811 a 812 | [24 empty] | SPI
Díl: | 711 | Izolace proti vodě |  |  |  | 0 |  | 0 |  | 0 |  | 0 |  | 0.05 |  | 2.75 |  |  |  |  | 43.64 | [5 empty] | DIL
167 | 711111001RZ1 | Provedení izolace proti zemní vlhkosti natěradly za studena na ploše vodorovné nátěrem penetračním, 1 x nátěr, včetně dodávky penetračního laku ALP | m2 | 3.08 |  | 0 |  | 0 |  | 0 | 15 | 0 | 0.00033 | 0 | 0 | 0 | 800-711 | RTS 21/ II | RTS 21/ II | 0.0275 | 0.08 |  | Práce |  |  |  | POL1_
|  | VŠ : 1,75*1,76 |  | 3.08 | [22 empty] | VV | 0
168 | 711112001RZ1 | Provedení izolace proti zemní vlhkosti natěradly za studena na ploše svislé, včetně pomocného lešení o výšce podlahy do 1900 mm a pro zatížení do 1,5 kPa. nátěrem penetračním, 1x nátěr, včetně dodávky penetračního laku ALP | m2 | 5 |  | 0 |  | 0 |  | 0 | 15 | 0 | 0.00052 | 0 | 0 | 0 | 800-711 | RTS 21/ II | RTS 21/ II | 0.049 | 0.25 |  | Práce |  |  |  | POL1_
|  | VŠ - cca : 5 |  | 5 | [22 empty] | VV | 0
169 | 711130101R00 | Odstranění izolace proti vodě - pásy na sucho vodorovné, 1 vrstva | m2 | 150.82 |  | 0 |  | 0 |  | 0 | 15 | 0 | 0 | 0 | 0.00115 | 0.17 | 800-711 | RTS 21/ II | RTS 21/ II | 0.035 | 5.28 |  | Práce |  |  |  | POL1_
|  | 2.NP - ST3 - výměra v.č.05 : 150,82 |  | 150.82 | [22 empty] | VV | 0
170 | 711130101R00 | Odstranění izolace proti vodě - pásy na sucho vodorovné, 1 vrstva | m2 | 283.3 |  | 0 |  | 0 |  | 0 | 15 | 0 | 0 | 0 | 0.00115 | 0.33 | 800-711 | RTS 21/ II | RTS 21/ II | 0.035 | 9.92 |  | Práce |  |  |  | POL1_
|  | 2.NP - ST2 - výměra v.č.05 : 283,3 |  | 283.3 | [22 empty] | VV | 0
171 | 711130102R00 | Odstranění izolace proti vodě - pásy na sucho vodorovné, 2 vrstvy | m2 | 378.14 |  | 0 |  | 0 |  | 0 | 15 | 0 | 0 | 0 | 0.0023 | 0.87 | 800-711 | RTS 21/ II | RTS 21/ II | 0.038 | 14.37 |  | Práce |  |  |  | POL1_
|  | půda - výměra v.č.06 : 378,14 |  | 378.14 | [22 empty] | VV | 0
172 | 711141559RY2 | Provedení izolace proti zemní vlhkosti pásy přitavením vodorovná, 1 vrstva, s dodávkou izolačního pásu se skleněnou nebo polyesterovou vložkou, s minerálním posypem | m2 | 3.08 |  | 0 |  | 0 |  | 0 | 15 | 0 | 0.00559 | 0.02 | 0 | 0 | 800-711 | RTS 21/ II | RTS 21/ II | 0.22991 | 0.71 |  | Práce |  |  |  | POL1_
|  | Provedení očištění povrchu a natavení jedné vrstvy modifikovaného asfaltového pásu včetně dodávky materiálů. | [24 empty] | POP |  | Provedení očištění povrchu a natavení jedné vrstvy modifikovaného asfaltového pásu včetně dodávky materiálů.
|  | VŠ : 3,08 |  | 3.08 | [22 empty] | VV | 0
173 | 711142559RY2 | Provedení izolace proti zemní vlhkosti pásy přitavením svislá, 1 vrstva, s dodávkou izolačního pásu se skleněnou nebo polyesterovou vložkou, s minerálním posypem | m2 | 5 |  | 0 |  | 0 |  | 0 | 15 | 0 | 0.00598 | 0.03 | 0 | 0 | 800-711 | RTS 21/ II | RTS 21/ II | 0.266 | 1.33 |  | Práce |  |  |  | POL1_
|  | VŠ : 5 |  | 5 | [22 empty] | VV | 0
174 | 711140101R00 | Odstranění izolace proti vodě - pásy přitavením vodorovné, 1 vrstva | m2 | 283.3 |  | 0 |  | 0 |  | 0 | 15 | 0 | 0 | 0 | 0.00487 | 1.38 | 800-711 | RTS 21/ II | RTS 21/ II | 0.041 | 11.62 |  | Práce |  |  |  | POL1_
|  | 2.NP - ST2 - výměra v.č.05 : 283,3 |  | 283.3 | [22 empty] | VV | 0
175 | R_3124508 | Napojení nové izolace VŠ na stávající D+M | m | 6.72 |  | 0 |  | 0 |  | 0 | 15 | 0 | 0 | 0 | 0 | 0 |  | Vlastní | Indiv | 0 | 0 |  | Práce |  |  |  | POL1_
|  | (1,76+1,6)*2 |  | 6.72 | [22 empty] | VV | 0
176 | 998711102R00 | Přesun hmot pro izolace proti vodě svisle do 12 m | t | 0.05073 |  | 0 |  | 0 |  | 0 | 15 | 0 | 0 | 0 | 0 | 0 | 800-711 | RTS 21/ II | RTS 21/ II | 1.598 | 0.08 |  | Přesun hmot |  |  |  | POL7_
|  | 50 m vodorovně měřeno od těžiště půdorysné plochy skládky do těžiště půdorysné plochy objektu | [24 empty] | SPI
Díl: | 712 | Povlakové krytiny |  |  |  | 0 |  | 0 |  | 0 |  | 0 |  | 1.86 |  | 0 |  |  |  |  | 85.35 | [5 empty] | DIL
177 | 712311101RZ1 | Povlakové krytiny střech do 10° za studena nátěrem 1 x, penetračním nebo asfaltovým lakem, včetně dodávky materiálu | m2 | 362 |  | 0 |  | 0 |  | 0 | 15 | 0 | 0.00033 | 0.12 | 0 | 0 | 800-711 | RTS 21/ II | RTS 21/ II | 0.0275 | 9.96 |  | Práce |  |  |  | POL1_
|  | půda - S1 : 321 |  | 321 | [22 empty] | VV | 0
|  | S4 : 41 |  | 41 | [22 empty] | VV | 0
178 | 712341559RZ3 | Povlakové krytiny střech do 10° pásy přitavením v celé ploše, 1 vrstva, včetně dodávky pásu izolačního z oxidovaného asfaltu natavitelného; nosná vložka skelná rohož | m2 | 362 |  | 0 |  | 0 |  | 0 | 15 | 0 | 0.00481 | 1.74 | 0 | 0 | 800-711 | RTS 21/ II | RTS 21/ II | 0.2 | 72.4 |  | Práce |  |  |  | POL1_
|  | parotěsná izolace : | [24 empty] | VV | 0
|  | půda - S1 : 321 |  | 321 | [22 empty] | VV | 0
|  | S4 : 41 |  | 41 | [22 empty] | VV | 0
179 | 998712102R00 | Přesun hmot pro povlakové krytiny v objektech výšky přes 6 do 12 m | t | 1.8607 |  | 0 |  | 0 |  | 0 | 15 | 0 | 0 | 0 | 0 | 0 | 800-711 | RTS 21/ II | RTS 21/ II | 1.609 | 2.99 |  | Přesun hmot |  |  |  | POL7_
|  | 50 m vodorovně | [24 empty] | SPI
Díl: | 713 | Izolace tepelné |  |  |  | 0 |  | 0 |  | 0 |  | 0 |  | 3.75 |  | 1.66 |  |  |  |  | 193.53 | [5 empty] | DIL
180 | 713102111R00 | Odstranění tepelné izolace z desek, lamel, rohoží, pásů a foukané izolace podlah, volně uložené, z desek z expandovaného polystyrenu, tloušťky do 100 mm | m2 | 283.3 |  | 0 |  | 0 |  | 0 | 15 | 0 | 0 | 0 | 0.002 | 0.57 | 800-713 | RTS 21/ II | RTS 21/ II | 0.038 | 10.77 |  | Práce |  |  |  | POL1_
|  | 2.NP - ST2 - výměra v.č.05 : 283,3 |  | 283.3 | [22 empty] | VV | 0
181 | 713102111R00 | Odstranění tepelné izolace z desek, lamel, rohoží, pásů a foukané izolace podlah, volně uložené, z desek z expandovaného polystyrenu, tloušťky do 100 mm | m2 | 378.14 |  | 0 |  | 0 |  | 0 | 15 | 0 | 0 | 0 | 0.002 | 0.76 | 800-713 | RTS 21/ II | RTS 21/ II | 0.038 | 14.37 |  | Práce |  |  |  | POL1_
|  | půda - výměra v.č.06 : 378,14 |  | 378.14 | [22 empty] | VV | 0
182 | 713102121R00 | Odstranění tepelné izolace z desek, lamel, rohoží, pásů a foukané izolace podlah, volně uložené, z minerálních desek, lamel, rohoží a pásů, tloušťky do 100 mm | m2 | 150.82 |  | 0 |  | 0 |  | 0 | 15 | 0 | 0 | 0 | 0.0022 | 0.33 | 800-713 | RTS 21/ II | RTS 21/ II | 0.04 | 6.03 |  | Práce |  |  |  | POL1_
|  | 2.NP - ST3 - výměra v.č.05 : 150,82 |  | 150.82 | [22 empty] | VV | 0
183 | 713121111R00 | Montáž tepelné izolace podlah jednovrstvá, bez dodávky materiálu | m2 | 429.8 |  | 0 |  | 0 |  | 0 | 15 | 0 | 0 | 0 | 0 | 0 | 800-713 | RTS 21/ II | RTS 21/ II | 0.08 | 34.38 |  | Práce |  |  |  | POL1_
|  | 2.NP - P1 : 420,6 |  | 420.6 | [22 empty] | VV | 0
|  | P2 : 9,2 |  | 9.2 | [22 empty] | VV | 0
184 | 713121121RT1 | Montáž tepelné izolace podlah dvouvrstvá, bez dodávky materiálu | m2 | 321 |  | 0 |  | 0 |  | 0 | 15 | 0 | 0 | 0 | 0 | 0 | 800-713 | RTS 21/ II | RTS 21/ II | 0.15 | 48.15 |  | Práce |  |  |  | POL1_
|  | Nařezání izolace na potřebný rozměr a položení na podklad ve dvou vrstvách bez dodávky izolace. | [24 empty] | POP
|  | půda S1 : 321 |  | 321 | [22 empty] | VV | 0
185 | 713131131R00 | Montáž tepelné izolace stěn lepením | m2 | 123 |  | 0 |  | 0 |  | 0 | 15 | 0 | 0.003 | 0.37 | 0 | 0 | 800-713 | RTS 21/ II | RTS 21/ II | 0.28 | 34.44 |  | Práce |  |  |  | POL1_
|  | Očištění povrchu stěny od prachu, nařezání izolačních desek na požadovaný rozměr, nanesení lepicího tmelu, osazení desek. | [24 empty] | POP |  | Očištění povrchu stěny od prachu, nařezání izolačních desek na požadovaný rozměr, nanesení lepicího tmelu, osazení desek.
|  | půda - podlaha - S4 - 2x 120, 1x40 mm : 41*3 |  | 123 | [22 empty] | VV | 0
186 | 713191100RT9 | Izolace tepelné běžných konstrukcí - doplňky položení separační fólie, včetně dodávky PE fólie | m2 | 429.8 |  | 0 |  | 0 |  | 0 | 15 | 0 | 1e-05 | 0 | 0 | 0 | 800-713 | RTS 21/ II | RTS 21/ II | 0.07 | 30.09 |  | Práce |  |  |  | POL1_
|  | 2.NP - P1 : 420,6 |  | 420.6 | [22 empty] | VV | 0
|  | P2 : 9,2 |  | 9.2 | [22 empty] | VV | 0
187 | 713511371RU8 | Nátěr protipožární oceli třívrstvý požární odolnost R30, nosník I a H, podíl obvodu a plochy příčného průřezu Am/V do 340 | m2 | 9.2765 |  | 0 |  | 0 |  | 0 | 15 | 0 | 0.00202 | 0.02 | 0 | 0 | 800-713 | RTS 21/ II | RTS 21/ II | 0.909 | 8.43 |  | Práce |  |  |  | POL1_
|  | (vč. krycí vrstvy) | [24 empty] | SPI
|  | Nátěr je tvořen základním nátěrem, zpěňujícím nátěrem a krycím nátěrem vč. dodávky. | [24 empty] | POP
|  | Včetně pomocného lešení o výšce podlahy do 1900 mm a pro zatížení do 1,5 kPa. | [24 empty] | POP
|  | Z5 - PO 30 min. : | [24 empty] | VV | 0
|  | OK stropu 2.NP - U220 : 12,4*0,718 |  | 8.9032 | [22 empty] | VV | 0
|  | L100/10 : 0,5*0,391 |  | 0.1955 | [22 empty] | VV | 0
|  | L40/4 : 1,14*0,156 |  | 0.17784 | [22 empty] | VV | 0
188 | R_3129120 | Nátěr PP, odolnost R45 D+M | m2 | 7.6928 |  | 0 |  | 0 |  | 0 | 15 | 0 | 0 | 0 | 0 | 0 |  | Vlastní | Indiv | 0 | 0 |  | Práce |  |  |  | POL1_
|  | OK - 1.NP - Z1 - U 180 : 10,95*0,603 |  | 6.6029 | [22 empty] | VV | 0
|  | U 160 : 2*0,545 |  | 1.09 | [22 empty] | VV | 0
189 | 28375768.AR | deska izolační EPS 150; pěnový polystyren; povrch hladký; součinitel tepelné vodivosti 0,035 W/mK; obj. hmotnost 25,00 kg/m3 | m3 | 10.0368 |  | 0 |  | 0 |  | 0 | 15 | 0 | 0.025 | 0.25 | 0 | 0 | SPCM | RTS 21/ II | RTS 21/ II | 0 | 0 |  | Specifikace |  |  |  | POL3_
|  | S4 - 240 mm : 41*0,24*1,02 |  | 10.0368 | [22 empty] | VV | 0
190 | 28376282R | deska izolační pro kročejový útlum; pěnový polystyren; povrch hladký; rovná hrana; tl. 25,0 mm; součinitel tepelné vodivosti 0,044 W/mK; R = 0,550 m2K/W; obj. hmotnost 10,00 kg/m3 | m2 | 438.396 |  | 0 |  | 0 |  | 0 | 15 | 0 | 0.00025 | 0.11 | 0 | 0 | SPCM | RTS 21/ II | RTS 21/ II | 0 | 0 |  | Specifikace |  |  |  | POL3_
|  | 2.NP : (420,6+9,2)*1,02 |  | 438.396 | [22 empty] | VV | 0
191 | 63151376.AR | deska izolační minerální vlákno; tl. 140,0 mm; součinitel tepelné vodivosti 0,038 W/mK; R = 3,650 m2K/W; obj. hmotnost 30,00 kg/m3; hydrofobizováno | m2 | 654.84 |  | 0 |  | 0 |  | 0 | 15 | 0 | 0.0042 | 2.75 | 0 | 0 | SPCM | RTS 21/ II | RTS 21/ II | 0 | 0 |  | Specifikace |  |  |  | POL3_
|  | S1 : 321*2*1,02 |  | 654.84 | [22 empty] | VV | 0
192 | 63151450R | deska izolační minerální vlákno; tl. 40,0 mm; součinitel tepelné vodivosti 0,039 W/mK; R = 1,000 m2K/W; obj. hmotnost 150,00 kg/m3; hydrofobizováno | m2 | 41.82 |  | 0 |  | 0 |  | 0 | 15 | 0 | 0.006 | 0.25 | 0 | 0 | SPCM | RTS 21/ II | RTS 21/ II | 0 | 0 |  | Specifikace |  |  |  | POL3_
|  | S4 - 40 mm : 41*1,02 |  | 41.82 | [22 empty] | VV | 0
193 | 998713102R00 | Přesun hmot pro izolace tepelné v objektech výšky do 12 m | t | 3.7538 |  | 0 |  | 0 |  | 0 | 15 | 0 | 0 | 0 | 0 | 0 | 800-713 | RTS 21/ II | RTS 21/ II | 1.831 | 6.87 |  | Přesun hmot |  |  |  | POL7_
|  | 50 m vodorovně | [24 empty] | SPI
Díl: | 762 | Konstrukce tesařské |  |  |  | 0 |  | 0 |  | 0 |  | 0 |  | 0.82 |  | 2.3 |  |  |  |  | 139.91 | [5 empty] | DIL
194 | 762342203R00 | Montáž laťování střech o sklonu do 60° při vzdálenost latí přes 220 do 360 mm, | m2 | 460 |  | 0 |  | 0 |  | 0 | 15 | 0 | 0 | 0 | 0 | 0 | 800-762 | RTS 21/ II | RTS 21/ II | 0.156 | 71.76 |  | Práce |  |  |  | POL1_
|  | využití původních : 460 |  | 460 | [22 empty] | VV | 0
195 | 762342205RT4 | Montáž kontralatí na vruty, s dodávkou těsnicí pěny pod kontralatě, a dodávkou latí 40 x 60 mm | m2 | 460 |  | 0 |  | 0 |  | 0 | 15 | 0 | 0.00155 | 0.71 | 0 | 0 | 800-762 | RTS 21/ II | RTS 21/ II | 0.095 | 43.7 |  | Práce |  |  |  | POL1_
|  | S3 - výměra PD v.č.12 : 460 |  | 460 | [22 empty] | VV | 0
196 | 762342812R00 | Demontáž bednění a laťování laťování střech o sklonu do 60 stupňů včetně všech nadstřešních konstrukcí rozteč latí přes 22 do 50 cm | m2 | 460 |  | 0 |  | 0 |  | 0 | 15 | 0 | 0 | 0 | 0.005 | 2.3 | 800-762 | RTS 21/ II | RTS 21/ II | 0.05 | 23 |  | Práce |  |  |  | POL1_
|  | budou využity zpětně - skl.S3 : | [24 empty] | VV | 0
|  | výměra v.č.06 : 460 |  | 460 | [22 empty] | VV | 0
197 | 762395000R00 | Spojovací a ochranné prostředky svory, prkna, hřebíky, pásová ocel, vruty, impregnace | m3 | 3.72 |  | 0 |  | 0 |  | 0 | 15 | 0 | 0.02357 | 0.09 | 0 | 0 | 800-762 | RTS 21/ II | RTS 21/ II | 0 | 0 |  | Práce |  |  |  | POL1_
|  | latě 40/60 : 1550*0,04*0,06 |  | 3.72 | [22 empty] | VV | 0
198 | 762911111R00 | Impregnace řeziva máčením, ochrana proti dřevokazným houbám, plísním a dřevokaznému hmyzu | m2 | 410 |  | 0 |  | 0 |  | 0 | 15 | 0 | 6e-05 | 0.02 | 0 | 0 | 800-762 | RTS 21/ II | RTS 21/ II | 0 | 0 |  | Práce |  |  |  | POL1_
|  | kontralatě : 500*0,2 |  | 100 | [22 empty] | VV | 0
|  | latě : 1550*0,2 |  | 310 | [22 empty] | VV | 0
199 | R_3124368 | Demontáž vikýře 3,1x3,7 m, včetně likvidace suti | ks | 1 |  | 0 |  | 0 |  | 0 | 15 | 0 | 0 | 0 | 0 | 0 |  | Vlastní | Indiv | 0 | 0 |  | Práce |  |  |  | POL1_
200 | 998762102R00 | Přesun hmot pro konstrukce tesařské v objektech výšky do 12 m | t | 0.82528 |  | 0 |  | 0 |  | 0 | 15 | 0 | 0 | 0 | 0 | 0 | 800-762 | RTS 21/ II | RTS 21/ II | 1.751 | 1.45 |  | Přesun hmot |  |  |  | POL7_
|  | 50 m vodorovně | [24 empty] | SPI
Díl: | 763 | Dřevostavby |  |  |  | 0 |  | 0 |  | 0 |  | 0 |  | 0.62 |  | 0 |  |  |  |  | 9.85 | [5 empty] | DIL
201 | 763614242R00 | Montáž podlahy, z desek tl. nad 18 mm, na P+D, lepením, bez dodávky desky | m2 | 41 |  | 0 |  | 0 |  | 0 | 15 | 0 | 4e-05 | 0 | 0 | 0 | 800-763 | RTS 21/ II | RTS 21/ II | 0.223 | 9.14 |  | Práce |  |  |  | POL1_
|  | vč. dodávky a montáže spojovacího materiálu | [24 empty] | SPI
|  | půda - S4 : 41 |  | 41 | [22 empty] | VV | 0
202 | R_3129121 | OSB výdřevy do SDK v místě madel D+M | ks | 7 |  | 0 |  | 0 |  | 0 | 15 | 0 | 0 | 0 | 0 | 0 |  | Vlastní | Indiv | 0 | 0 |  | Práce |  |  |  | POL1_
203 | 60726016.AR | deska dřevoštěpková třívrstvá pro prostředí vlhké; strana nebroušená; hrana pero/drážka; tl = 22,0 mm | m2 | 44.28 |  | 0 |  | 0 |  | 0 | 15 | 0 | 0.0139 | 0.62 | 0 | 0 | SPCM | RTS 21/ II | RTS 21/ II | 0 | 0 |  | Specifikace |  |  |  | POL3_
|  | S4 : 41*1,08 |  | 44.28 | [22 empty] | VV | 0
204 | 998763101R00 | Přesun hmot dřevostaveb v objektech výšky do 6 m | t | 0.61713 |  | 0 |  | 0 |  | 0 | 15 | 0 | 0 | 0 | 0 | 0 | 800-763 | RTS 21/ II | RTS 21/ II | 1.156 | 0.71 |  | Přesun hmot |  |  |  | POL7_
|  | 50 m vodorovně | [24 empty] | SPI
Díl: | 764 | Konstrukce klempířské |  |  |  | 0 |  | 0 |  | 0 |  | 0 |  | 0.33 |  | 0.36 |  |  |  |  | 56.24 | [5 empty] | DIL
205 | 764812330R00 | Oplechování okapů střech z živičné krytiny, z lakovaného pozinkovaného plechu, rš 330 mm, dodávka a montáž | m | 43 |  | 0 |  | 0 |  | 0 | 15 | 0 | 0.00138 | 0.06 | 0 | 0 | 800-764 | RTS 21/ II | RTS 21/ II | 0.31011 | 13.33 |  | Práce |  |  |  | POL1_
|  | včetně zhotovení rohů, spojů a dilatací | [24 empty] | SPI
|  | K2 : 43 |  | 43 | [22 empty] | VV | 0
206 | 764813350R00 | Lemování na plochých střechách včetně rohů, spojů, lišt a dilatací, z lakovaného pozinkovaného plechu, rš 500 mm, dodávka a montáž | m | 17 |  | 0 |  | 0 |  | 0 | 15 | 0 | 0.00247 | 0.04 | 0 | 0 | 800-764 | RTS 21/ II | RTS 21/ II | 0.3099 | 5.27 |  | Práce |  |  |  | POL1_
|  | K7 : 17 |  | 17 | [22 empty] | VV | 0
207 | 764819212R00 | Odpadní trouby kruhové, průměr 100 mm, z lakovaného pozinkovaného plechu, , dodávka a montáž | m | 18 |  | 0 |  | 0 |  | 0 | 15 | 0 | 0.00317 | 0.06 | 0 | 0 | 800-764 | RTS 21/ II | RTS 21/ II | 0.219 | 3.94 |  | Práce |  |  |  | POL1_
|  | včetně kolena, objímky, spojovacího materiálu a zednické výpomoci. | [24 empty] | POP
|  | K4 : 18 |  | 18 | [22 empty] | VV | 0
208 | 764815212R00 | Žlaby podokapní půlkruhové, z lakovaného pozinkovaného plechu, rš 330 mm, dodávka a montáž | m | 43 |  | 0 |  | 0 |  | 0 | 15 | 0 | 0.0024 | 0.1 | 0 | 0 | 800-764 | RTS 21/ II | RTS 21/ II | 0.26 | 11.18 |  | Práce |  |  |  | POL1_
|  | včetně háků, čel, rohů, rovných hrdel a dilatací | [24 empty] | SPI
|  | včetně háku, čela a spojky. | [24 empty] | POP
|  | K1 : 43 |  | 43 | [22 empty] | VV | 0
209 | 764815810R00 | Ostatní prvky ke žlabům a odpadním troubám kotlík žlabový oválného tvaru o rozměru 310/100 mm, z lakovaného pozinkovaného plechu, , dodávka a montáž | kus | 3 |  | 0 |  | 0 |  | 0 | 15 | 0 | 0.0004 | 0 | 0 | 0 | 800-764 | RTS 21/ II | RTS 21/ II | 0.41 | 1.23 |  | Práce |  |  |  | POL1_
210 | 764814533R00 | Závětrná lišta , z lakovaného pozinkovaného plechu, rš 330 mm, dodávka a montáž | m | 11.5 |  | 0 |  | 0 |  | 0 | 15 | 0 | 0.00137 | 0.02 | 0 | 0 | 800-764 | RTS 21/ II | RTS 21/ II | 0.24 | 2.76 |  | Práce |  |  |  | POL1_
|  | K5 : 11,5 |  | 11.5 | [22 empty] | VV | 0
211 | 764814650R00 | Úžlabí , z lakovaného pozinkovaného plechu, rš 500 mm, dodávka a montáž | m | 6.5 |  | 0 |  | 0 |  | 0 | 15 | 0 | 0.00219 | 0.01 | 0 | 0 | 800-764 | RTS 21/ II | RTS 21/ II | 0.33 | 2.15 |  | Práce |  |  |  | POL1_
|  | K8 : 6,5 |  | 6.5 | [22 empty] | VV | 0
212 | 764814662R00 | Úžlabí , z lakovaného pozinkovaného plechu, rš 625 mm, dodávka a montáž | m | 13 |  | 0 |  | 0 |  | 0 | 15 | 0 | 0.00271 | 0.04 | 0 | 0 | 800-764 | RTS 21/ II | RTS 21/ II | 0.35 | 4.55 |  | Práce |  |  |  | POL1_
|  | K6 : 13 |  | 13 | [22 empty] | VV | 0
213 | 764352811R00 | Demontáž žlabů podokapních půlkruhových rovných, rš 330 mm, sklonu přes 30 do 45° | m | 43 |  | 0 |  | 0 |  | 0 | 15 | 0 | 0 | 0 | 0.00336 | 0.14 | 800-764 | RTS 21/ II | RTS 21/ II | 0.07935 | 3.41 |  | Práce |  |  |  | POL1_
214 | 764359811R00 | Demontáž žlabů kotlíku kónického, , sklonu přes 30 do 45° | kus | 3 |  | 0 |  | 0 |  | 0 | 15 | 0 | 0 | 0 | 0.00115 | 0 | 800-764 | RTS 21/ II | RTS 21/ II | 0.1058 | 0.32 |  | Práce |  |  |  | POL1_
215 | 764391821R00 | Demontáž ostatních prvků střešních závětrné lišty, rš 250 a 330 mm, sklonu přes 30 do 45° | m | 11.5 |  | 0 |  | 0 |  | 0 | 15 | 0 | 0 | 0 | 0.00192 | 0.02 | 800-764 | RTS 21/ II | RTS 21/ II | 0.06555 | 0.75 |  | Práce |  |  |  | POL1_
216 | 764392841R00 | Demontáž ostatních prvků střešních úžlabí, rš 500 mm, sklonu přes 30 do 45° | m | 6.5 |  | 0 |  | 0 |  | 0 | 15 | 0 | 0 | 0 | 0.00307 | 0.02 | 800-764 | RTS 21/ II | RTS 21/ II | 0.0529 | 0.34 |  | Práce |  |  |  | POL1_
217 | 764392851R00 | Demontáž ostatních prvků střešních úžlabí, rš 660 mm, sklonu přes 30 do 45° | m | 13 |  | 0 |  | 0 |  | 0 | 15 | 0 | 0 | 0 | 0.00377 | 0.05 | 800-764 | RTS 21/ II | RTS 21/ II | 0.06555 | 0.85 |  | Práce |  |  |  | POL1_
218 | 764410850R00 | Demontáž oplechování parapetů rš od 100 do 330 mm | m | 3.9 |  | 0 |  | 0 |  | 0 | 15 | 0 | 0 | 0 | 0.00135 | 0.01 | 800-764 | RTS 21/ II | RTS 21/ II | 0.092 | 0.36 |  | Práce |  |  |  | POL1_
|  | 1.NP : 1,8+2,1 |  | 3.9 | [22 empty] | VV | 0
219 | 764410850R00 | Demontáž oplechování parapetů rš od 100 do 330 mm | m | 8.4 |  | 0 |  | 0 |  | 0 | 15 | 0 | 0 | 0 | 0.00135 | 0.01 | 800-764 | RTS 21/ II | RTS 21/ II | 0.092 | 0.77 |  | Práce |  |  |  | POL1_
|  | 2.NP : 8,4 |  | 8.4 | [22 empty] | VV | 0
220 | 764410880R00 | Demontáž oplechování parapetů rš od 400 do 600 mm | m | 23.3 |  | 0 |  | 0 |  | 0 | 15 | 0 | 0 | 0 | 0.00287 | 0.07 | 800-764 | RTS 21/ II | RTS 21/ II | 0.1035 | 2.41 |  | Práce |  |  |  | POL1_
|  | 2.NP : 23,3 |  | 23.3 | [22 empty] | VV | 0
221 | 764454801R00 | Demontáž odpadních trub nebo součástí trub kruhových , o průměru 75 a 100 mm | m | 18 |  | 0 |  | 0 |  | 0 | 15 | 0 | 0 | 0 | 0.00226 | 0.04 | 800-764 | RTS 21/ II | RTS 21/ II | 0.0575 | 1.04 |  | Práce |  |  |  | POL1_
222 | R_3124357 | Střešní průchodka K9 D+M | ks | 2 |  | 0 |  | 0 |  | 0 | 15 | 0 | 0 | 0 | 0 | 0 |  | Vlastní | Indiv | 0 | 0 |  | Práce |  |  |  | POL1_
223 | R_3124358 | Lemování výlezu K10 D+M 900x900 mm | ks | 1 |  | 0 |  | 0 |  | 0 | 15 | 0 | 0 | 0 | 0 | 0 |  | Vlastní | Indiv | 0 | 0 |  | Práce |  |  |  | POL1_
224 | 998764102R00 | Přesun hmot pro konstrukce klempířské v objektech výšky do 12 m | t | 0.32801 |  | 0 |  | 0 |  | 0 | 15 | 0 | 0 | 0 | 0 | 0 | 800-764 | RTS 21/ II | RTS 21/ II | 4.82 | 1.58 |  | Přesun hmot |  |  |  | POL7_
|  | 50 m vodorovně | [24 empty] | SPI
Díl: | 765 | Krytiny tvrdé |  |  |  | 0 |  | 0 |  | 0 |  | 0 |  | 21.54 |  | 23.5 |  |  |  |  | 443.19 | [5 empty] | DIL
225 | 765318851R00 | Demontáž pálené krytiny hřebenů a nároží z hřebenáčů, s větracím pásem, do suti | m | 55.6 |  | 0 |  | 0 |  | 0 | 15 | 0 | 0 | 0 | 0.00893 | 0.5 | 800-765 | RTS 21/ II | RTS 21/ II | 0.076 | 4.23 |  | Práce |  |  |  | POL1_
|  | hřeben : 6 |  | 6 | [22 empty] | VV | 0
|  | nároží : 14,7*3+5,5 |  | 49.6 | [22 empty] | VV | 0
226 | 765312386R00 | Krytina pálená doplňky ke krytině drážkové, větrací pás okapní 500/10 cm hliníkový, | m | 73 |  | 0 |  | 0 |  | 0 | 15 | 0 | 0.00029 | 0.02 | 0 | 0 | 800-765 | RTS 21/ II | RTS 21/ II | 0.1 | 7.3 |  | Práce |  |  |  | POL1_
|  | Dodávka a montáž ochranného okapního pásu. | [24 empty] | POP
|  | K3 : 73 |  | 73 | [22 empty] | VV | 0
227 | 765332810R00 | Demontáž betonové krytiny na sucho, do suti | m2 | 460 |  | 0 |  | 0 |  | 0 | 15 | 0 | 0 | 0 | 0.05 | 23 | 800-765 | RTS 21/ II | RTS 21/ II | 0.146 | 67.16 |  | Práce |  |  |  | POL1_
|  | výměra v.č.06 : 460 |  | 460 | [22 empty] | VV | 0
228 | 765799311RK4 | Fólie parotěsné, difúzní a vodotěsné Fólie podstřešní difuzní na krokve, s přelepením spojů | m2 | 460 |  | 0 |  | 0 |  | 0 | 15 | 0 | 0.0002 | 0.09 | 0 | 0 | 800-765 | RTS 21/ II | RTS 21/ II | 0.14 | 64.4 |  | Práce |  |  |  | POL1_
|  | Dodávka a montáž fólie, spojovací pásky včetně spojovacích prostředků. | [24 empty] | POP
|  | S3 - výměra PD v.č.12 : 460 |  | 460 | [22 empty] | VV | 0
229 | 765310072RAB | Zastřešení pálenou krytinou drážkovou, 27,7 x46,5 mm, střech jednoduchých, tašky s engobou | m2 | 460 |  | 0 |  | 0 |  | 0 | 15 | 0 | 0.04658 | 21.43 | 0 | 0 | AP-PSV | RTS 21/ II | RTS 21/ II | 0.65182 | 299.84 |  | Agregovaná položka |  |  |  | POL2_
|  | Zastřešení sedlových a pultových střech. Pokrytí hřebenů větracím pásem a hřebenáči (1 m hřebenu/10 m2 střechy). Zakončení štítových hran taškami krajovými (1 m zakončení/10 m2 střechy). Doplnění protisněhovým hákem (1,6 ks/m2 střechy), taškou průchodovou pro odvětrání kanalizace včetně komínku (1 kus/100 m2 střechy), pro anténu včetně komínku (1 kus/100 m2 střechy) a větrací mřížkou proti ptákům (1 m/5 m2 střechy). | [24 empty] | POP |  | Zastřešení sedlových a pultových střech. Pokrytí hřebenů větracím pásem a hřebenáči (1 m hřebenu/10 m2 střechy). Zakončení štítových hran taškami krajovými (1 m zakončení/10 m2 střechy). Doplnění protisněhovým hákem (1,6 ks/m2 střechy), taškou průchodovou pro odvětrání kanalizace včetně komínku (1 kus/100 m2 střechy), pro anténu včetně komínku (1 kus/100 m2 střechy) a větrací mřížkou proti ptákům (1 m/5 m2 střechy).
|  | včetně doplňkových tašek, sněhových zábran apod. : | [24 empty] | VV | 0
|  | S3 - výměra PD v.č.12 : 460 |  | 460 | [22 empty] | VV | 0
230 | 998765102R00 | Přesun hmot pro krytiny tvrdé v objektech výšky do 12 m | t | 0.11317 |  | 0 |  | 0 |  | 0 | 15 | 0 | 0 | 0 | 0 | 0 | 800-765 | RTS 21/ II | RTS 21/ II | 2.329 | 0.26 |  | Přesun hmot |  |  |  | POL7_
|  | 50 m vodorovně | [24 empty] | SPI
Díl: | 766 | Konstrukce truhlářské |  |  |  | 0 |  | 0 |  | 0 |  | 0 |  | 0 |  | 0 |  |  |  |  | 0 | [5 empty] | DIL
231 | R_3124276 | Dřevěné dveře D08 1000x1970 mm D+M | ks | 1 |  | 0 |  | 0 |  | 0 | 15 | 0 | 0 | 0 | 0 | 0 |  | Vlastní | Indiv | 0 | 0 |  | Práce |  |  |  | POL1_
|  | kompletní provedení v rozsahu dle technické specifikace výrobku : | [24 empty] | VV | 0
|  | viz PD - D1.1 - v.č.23 : | [24 empty] | VV | 0
|  | EW 30 DP3 - C : 1 |  | 1 | [22 empty] | VV | 0
232 | R_3124278 | Dřevěné dveře D09 900x1970 mm D+M | ks | 1 |  | 0 |  | 0 |  | 0 | 15 | 0 | 0 | 0 | 0 | 0 |  | Vlastní | Indiv | 0 | 0 |  | Práce |  |  |  | POL1_
|  | kompletní provedení v rozsahu dle technické specifikace výrobku : | [24 empty] | VV | 0
|  | viz PD - D1.1 - v.č.23 : | [24 empty] | VV | 0
|  | EW 30 DP3 - C : 1 |  | 1 | [22 empty] | VV | 0
233 | R_3124280 | Dřevěné dveře D10 900x1970 mm D+M | ks | 1 |  | 0 |  | 0 |  | 0 | 15 | 0 | 0 | 0 | 0 | 0 |  | Vlastní | Indiv | 0 | 0 |  | Práce |  |  |  | POL1_
|  | kompletní provedení v rozsahu dle technické specifikace výrobku : | [24 empty] | VV | 0
|  | viz PD - D1.1 - v.č.23 : | [24 empty] | VV | 0
|  | EW 30 DP3 - C : 1 |  | 1 | [22 empty] | VV | 0
234 | R_3124281 | Dřevěné dveře D11 800x1970 mm D+M | ks | 2 |  | 0 |  | 0 |  | 0 | 15 | 0 | 0 | 0 | 0 | 0 |  | Vlastní | Indiv | 0 | 0 |  | Práce |  |  |  | POL1_
|  | kompletní provedení v rozsahu dle technické specifikace výrobku : | [24 empty] | VV | 0
|  | viz PD - D1.1 - v.č.23 : 2 |  | 2 | [22 empty] | VV | 0
235 | R_3124282 | Dřevěné dveře D12 800x1970 mm D+M | ks | 3 |  | 0 |  | 0 |  | 0 | 15 | 0 | 0 | 0 | 0 | 0 |  | Vlastní | Indiv | 0 | 0 |  | Práce |  |  |  | POL1_
|  | kompletní provedení v rozsahu dle technické specifikace výrobku : | [24 empty] | VV | 0
|  | viz PD - D1.1 - v.č.23 : 3 |  | 3 | [22 empty] | VV | 0
236 | R_3124283 | Dřevěné dveře D13 800x1970 mm D+M | ks | 1 |  | 0 |  | 0 |  | 0 | 15 | 0 | 0 | 0 | 0 | 0 |  | Vlastní | Indiv | 0 | 0 |  | Práce |  |  |  | POL1_
|  | kompletní provedení v rozsahu dle technické specifikace výrobku : | [24 empty] | VV | 0
|  | viz PD - D1.1 - v.č.23 : 1 |  | 1 | [22 empty] | VV | 0
237 | R_3124284 | Dřevěné dveře D14 750x1970 mm D+M | ks | 1 |  | 0 |  | 0 |  | 0 | 15 | 0 | 0 | 0 | 0 | 0 |  | Vlastní | Indiv | 0 | 0 |  | Práce |  |  |  | POL1_
|  | kompletní provedení v rozsahu dle technické specifikace výrobku : | [24 empty] | VV | 0
|  | viz PD - D1.1 - v.č.23 : | [24 empty] | VV | 0
|  | El 15 DP3 - S 200 - C : 1 |  | 1 | [22 empty] | VV | 0
238 | R_3124285 | Dřevěné dveře D15 900x1970 mm D+M | ks | 1 |  | 0 |  | 0 |  | 0 | 15 | 0 | 0 | 0 | 0 | 0 |  | Vlastní | Indiv | 0 | 0 |  | Práce |  |  |  | POL1_
|  | kompletní provedení v rozsahu dle technické specifikace výrobku : | [24 empty] | VV | 0
|  | viz PD - D1.1 - v.č.23 : | [24 empty] | VV | 0
|  | El 30 DP3 - S 200 - C : 1 |  | 1 | [22 empty] | VV | 0
239 | R_3124286 | Dřevěné dveře D16 800x1970 mm D+M | ks | 1 |  | 0 |  | 0 |  | 0 | 15 | 0 | 0 | 0 | 0 | 0 |  | Vlastní | Indiv | 0 | 0 |  | Práce |  |  |  | POL1_
|  | kompletní provedení v rozsahu dle technické specifikace výrobku : | [24 empty] | VV | 0
|  | viz PD - D1.1 - v.č.23 : | [24 empty] | VV | 0
|  | El 30 DP3 - S 200 - C : 1 |  | 1 | [22 empty] | VV | 0
240 | R_3124320 | Skládací příčka D19 5500x2610 mm D+M | ks | 2 |  | 0 |  | 0 |  | 0 | 15 | 0 | 0 | 0 | 0 | 0 |  | Vlastní | Indiv | 0 | 0 |  | Práce |  |  |  | POL1_
|  | kompletní provedení v rozsahu dle technické specifikace výrobku : | [24 empty] | VV | 0
|  | viz PD - D1.1 - v.č.23 : 2 |  | 2 | [22 empty] | VV | 0
241 | R_3124321 | Skládací dřevěné dveře D20 1365x2610 mm D+M | ks | 1 |  | 0 |  | 0 |  | 0 | 15 | 0 | 0 | 0 | 0 | 0 |  | Vlastní | Indiv | 0 | 0 |  | Práce |  |  |  | POL1_
|  | kompletní provedení v rozsahu dle technické specifikace výrobku : | [24 empty] | VV | 0
|  | viz PD - D1.1 - v.č.23 : 1 |  | 1 | [22 empty] | VV | 0
242 | R_3124331 | Vestavěná skříň T1 5500x2400 mm D+M | ks | 1 |  | 0 |  | 0 |  | 0 | 15 | 0 | 0 | 0 | 0 | 0 |  | Vlastní | Indiv | 0 | 0 |  | Práce |  |  |  | POL1_
|  | kompletní provedení v rozsahu dle technické specifikace výrobku : | [24 empty] | VV | 0
|  | viz PD - D1.1 - v.č.28 : 1 |  | 1 | [22 empty] | VV | 0
243 | R_3124332 | Kafe bar T2 4350x928 mm D+M | ks | 1 |  | 0 |  | 0 |  | 0 | 15 | 0 | 0 | 0 | 0 | 0 |  | Vlastní | Indiv | 0 | 0 |  | Práce |  |  |  | POL1_
|  | kompletní provedení v rozsahu dle technické specifikace výrobku : | [24 empty] | VV | 0
|  | viz PD - D1.1 - v.č.28 : 1 |  | 1 | [22 empty] | VV | 0
Díl: | 767 | Konstrukce zámečnické |  |  |  | 0 |  | 0 |  | 0 |  | 0 |  | 0 |  | 0.02 |  |  |  |  | 1.94 | [5 empty] | DIL
244 | 767996801R00 | Demontáž ostatních doplňků staveb atypických konstrukcí o hmotnosti přes 20 do 50 kg | kg | 20 |  | 0 |  | 0 |  | 0 | 15 | 0 | 5e-05 | 0 | 0.001 | 0.02 | 800-767 | RTS 21/ II | RTS 21/ II | 0.097 | 1.94 |  | Práce |  |  |  | POL1_
|  | půdní výlez : 20 |  | 20 | [22 empty] | VV | 0
245 | R_3124254 | Ocelová podpůrná konstrukce ve 2.NP D+M | kg | 1984.29 |  | 0 |  | 0 |  | 0 | 15 | 0 | 0 | 0 | 0 | 0 |  | Vlastní | Indiv | 0 | 0 |  | Práce |  |  |  | POL1_
|  | sestavy Z2 - Z5 : | [24 empty] | VV | 0
|  | viz výkaz ocelových prvků v.č.D.1.2.01 : | [24 empty] | VV | 0
|  | s novým prostupem : (572,8+374,9+491)*1,1 |  | 1582.57 | [22 empty] | VV | 0
|  | pro jednotku VZT : 365,2*1,1 |  | 401.72 | [22 empty] | VV | 0
246 | R_3124259 | Ocelová podpůrná konstrukce v 1.NP D+M | kg | 306.35 |  | 0 |  | 0 |  | 0 | 15 | 0 | 0 | 0 | 0 | 0 |  | Vlastní | Indiv | 0 | 0 |  | Práce |  |  |  | POL1_
|  | sestava Z1 : | [24 empty] | VV | 0
|  | viz výkaz ocelových prvků v.č.D.1.2.02 : 278,5*1,1 |  | 306.35 | [22 empty] | VV | 0
247 | R_3124269 | Ocelové dveře D01 1500x2400 mm D+M | ks | 1 |  | 0 |  | 0 |  | 0 | 15 | 0 | 0 | 0 | 0 | 0 |  | Vlastní | Indiv | 0 | 0 |  | Práce |  |  |  | POL1_
|  | kompletní provedení v rozsahu dle technické specifikace výrobku : | [24 empty] | VV | 0
|  | viz PD - D1.1 - v.č.23 : | [24 empty] | VV | 0
|  | El 30 DP3 - S200 - C : 1 |  | 1 | [22 empty] | VV | 0
248 | R_3124270 | Ocelové dveře D02 2365x2400 mm D+M | ks | 1 |  | 0 |  | 0 |  | 0 | 15 | 0 | 0 | 0 | 0 | 0 |  | Vlastní | Indiv | 0 | 0 |  | Práce |  |  |  | POL1_
|  | kompletní provedení v rozsahu dle technické specifikace výrobku : | [24 empty] | VV | 0
|  | viz PD - D1.1 - v.č.23 : | [24 empty] | VV | 0
|  | EW 30 DP3 - C : 1 |  | 1 | [22 empty] | VV | 0
249 | R_3124271 | Ocelové dveře D03 2365x2400 mm D+M | ks | 1 |  | 0 |  | 0 |  | 0 | 15 | 0 | 0 | 0 | 0 | 0 |  | Vlastní | Indiv | 0 | 0 |  | Práce |  |  |  | POL1_
|  | kompletní provedení v rozsahu dle technické specifikace výrobku : | [24 empty] | VV | 0
|  | viz PD - D1.1 - v.č.23 : | [24 empty] | VV | 0
|  | EW 30 DP3 - C : 1 |  | 1 | [22 empty] | VV | 0
250 | R_3124272 | Ocelové dveře D04 2460x2400 mm D+M | ks | 1 |  | 0 |  | 0 |  | 0 | 15 | 0 | 0 | 0 | 0 | 0 |  | Vlastní | Indiv | 0 | 0 |  | Práce |  |  |  | POL1_
|  | kompletní provedení v rozsahu dle technické specifikace výrobku : | [24 empty] | VV | 0
|  | viz PD - D1.1 - v.č.23 : | [24 empty] | VV | 0
|  | EW 30 DP3 - C : 1 |  | 1 | [22 empty] | VV | 0
251 | R_3124273 | Ocelové dveře D05 1825x2400 mm D+M | ks | 1 |  | 0 |  | 0 |  | 0 | 15 | 0 | 0 | 0 | 0 | 0 |  | Vlastní | Indiv | 0 | 0 |  | Práce |  |  |  | POL1_
|  | kompletní provedení v rozsahu dle technické specifikace výrobku : | [24 empty] | VV | 0
|  | viz PD - D1.1 - v.č.23 : 1 |  | 1 | [22 empty] | VV | 0
252 | R_3124274 | Ocelové dveře D06 900x1970 mm D+M | ks | 1 |  | 0 |  | 0 |  | 0 | 15 | 0 | 0 | 0 | 0 | 0 |  | Vlastní | Indiv | 0 | 0 |  | Práce |  |  |  | POL1_
|  | kompletní provedení v rozsahu dle technické specifikace výrobku : | [24 empty] | VV | 0
|  | viz PD - D1.1 - v.č.23 : | [24 empty] | VV | 0
|  | El 15 DP3 - S200 - C : 1 |  | 1 | [22 empty] | VV | 0
253 | R_3124275 | Ocelové dveře D07 1650x2020 mm D+M | ks | 1 |  | 0 |  | 0 |  | 0 | 15 | 0 | 0 | 0 | 0 | 0 |  | Vlastní | Indiv | 0 | 0 |  | Práce |  |  |  | POL1_
|  | kompletní provedení v rozsahu dle technické specifikace výrobku : | [24 empty] | VV | 0
|  | viz PD - D1.1 - v.č.23 : | [24 empty] | VV | 0
|  | El 30 DP3 - S200 - C : 1 |  | 1 | [22 empty] | VV | 0
254 | R_3124287 | Hliníkové dveře D17 1980x2400 mm D+M | ks | 1 |  | 0 |  | 0 |  | 0 | 15 | 0 | 0 | 0 | 0 | 0 |  | Vlastní | Indiv | 0 | 0 |  | Práce |  |  |  | POL1_
|  | kompletní provedení v rozsahu dle technické specifikace výrobku : | [24 empty] | VV | 0
|  | viz PD - D1.1 - v.č.23 : 1 |  | 1 | [22 empty] | VV | 0
255 | R_3124319 | Samozavírač D18 D+M | ks | 1 |  | 0 |  | 0 |  | 0 | 15 | 0 | 0 | 0 | 0 | 0 |  | Vlastní | Indiv | 0 | 0 |  | Práce |  |  |  | POL1_
|  | kompletní provedení v rozsahu dle technické specifikace výrobku : | [24 empty] | VV | 0
|  | viz PD - D1.1 - v.č.23 : 1 |  | 1 | [22 empty] | VV | 0
256 | R_3124322 | Hliníkové okno 001 5400x1500 mm D+M | ks | 3 |  | 0 |  | 0 |  | 0 | 15 | 0 | 0 | 0 | 0 | 0 |  | Vlastní | Indiv | 0 | 0 |  | Práce |  |  |  | POL1_
|  | kompletní provedení v rozsahu dle technické specifikace výrobku : | [24 empty] | VV | 0
|  | viz PD - D1.1 - v.č.24 : 3 |  | 3 | [22 empty] | VV | 0
257 | R_3124323 | Hliníkové okno 002 5500x1500 mm D+M | ks | 2 |  | 0 |  | 0 |  | 0 | 15 | 0 | 0 | 0 | 0 | 0 |  | Vlastní | Indiv | 0 | 0 |  | Práce |  |  |  | POL1_
|  | kompletní provedení v rozsahu dle technické specifikace výrobku : | [24 empty] | VV | 0
|  | viz PD - D1.1 - v.č.24 : 2 |  | 2 | [22 empty] | VV | 0
258 | R_3124324 | Hliníkové okno 003 2500x1500 mm D+M | ks | 1 |  | 0 |  | 0 |  | 0 | 15 | 0 | 0 | 0 | 0 | 0 |  | Vlastní | Indiv | 0 | 0 |  | Práce |  |  |  | POL1_
|  | kompletní provedení v rozsahu dle technické specifikace výrobku : | [24 empty] | VV | 0
|  | viz PD - D1.1 - v.č.24, El 30 DP1 : 1 |  | 1 | [22 empty] | VV | 0
259 | R_3124325 | Hliníkový rozšiřující díl 004 500x1500 mm D+M | ks | 4 |  | 0 |  | 0 |  | 0 | 15 | 0 | 0 | 0 | 0 | 0 |  | Vlastní | Indiv | 0 | 0 |  | Práce |  |  |  | POL1_
|  | kompletní provedení v rozsahu dle technické specifikace výrobku : | [24 empty] | VV | 0
|  | viz PD - D1.1 - v.č.24 : 4 |  | 4 | [22 empty] | VV | 0
260 | R_3124326 | Hliníkové okno 005 2100x1500 mm D+M | ks | 1 |  | 0 |  | 0 |  | 0 | 15 | 0 | 0 | 0 | 0 | 0 |  | Vlastní | Indiv | 0 | 0 |  | Práce |  |  |  | POL1_
|  | kompletní provedení v rozsahu dle technické specifikace výrobku : | [24 empty] | VV | 0
|  | viz PD - D1.1 - v.č.24, El 30 DP3 : 1 |  | 1 | [22 empty] | VV | 0
261 | R_3124327 | Hliníkové okno 006 1800x1200 mm D+M | ks | 1 |  | 0 |  | 0 |  | 0 | 15 | 0 | 0 | 0 | 0 | 0 |  | Vlastní | Indiv | 0 | 0 |  | Práce |  |  |  | POL1_
|  | kompletní provedení v rozsahu dle technické specifikace výrobku : | [24 empty] | VV | 0
|  | viz PD - D1.1 - v.č.24, El 30 DP3 : 1 |  | 1 | [22 empty] | VV | 0
262 | R_3124328 | Bezpečnostní folie 840x840 mm D+M | ks | 3 |  | 0 |  | 0 |  | 0 | 15 | 0 | 0 | 0 | 0 | 0 |  | Vlastní | Indiv | 0 | 0 |  | Práce |  |  |  | POL1_
|  | kompletní provedení v rozsahu dle technické specifikace výrobku : | [24 empty] | VV | 0
|  | viz PD - D1.1 - v.č.24 : 3 |  | 3 | [22 empty] | VV | 0
263 | R_3124329 | Ocelové okno 008 5200x2400 mm D+M | ks | 1 |  | 0 |  | 0 |  | 0 | 15 | 0 | 0 | 0 | 0 | 0 |  | Vlastní | Indiv | 0 | 0 |  | Práce |  |  |  | POL1_
|  | kompletní provedení v rozsahu dle technické specifikace výrobku : | [24 empty] | VV | 0
|  | viz PD - D1.1 - v.č.24, EW 30 DP3 : 1 |  | 1 | [22 empty] | VV | 0
264 | R_3124330 | Střešní výlez 009 900x900 mm D+M | ks | 1 |  | 0 |  | 0 |  | 0 | 15 | 0 | 0 | 0 | 0 | 0 |  | Vlastní | Indiv | 0 | 0 |  | Práce |  |  |  | POL1_
|  | kompletní provedení v rozsahu dle technické specifikace výrobku : | [24 empty] | VV | 0
|  | viz PD - D1.1 - v.č.24 : 1 |  | 1 | [22 empty] | VV | 0
265 | R_3124333 | Roletový uzávěr RL1 2500x1080 mm D+M | ks | 1 |  | 0 |  | 0 |  | 0 | 15 | 0 | 0 | 0 | 0 | 0 |  | Vlastní | Indiv | 0 | 0 |  | Práce |  |  |  | POL1_
|  | kompletní provedení v rozsahu dle technické specifikace výrobku : | [24 empty] | VV | 0
|  | viz PD - D1.1 - v.č.27, EW 30 DP3-C : 1 |  | 1 | [22 empty] | VV | 0
266 | R_3124334 | Roletový uzávěr RL2 1100x1080 mm D+M | ks | 1 |  | 0 |  | 0 |  | 0 | 15 | 0 | 0 | 0 | 0 | 0 |  | Vlastní | Indiv | 0 | 0 |  | Práce |  |  |  | POL1_
|  | kompletní provedení v rozsahu dle technické specifikace výrobku : | [24 empty] | VV | 0
|  | viz PD - D1.1 - v.č.27, EW 30 DP3-C : 1 |  | 1 | [22 empty] | VV | 0
267 | R_3124335 | Roletový uzávěr RL3 2500x1080 mm D+M | ks | 1 |  | 0 |  | 0 |  | 0 | 15 | 0 | 0 | 0 | 0 | 0 |  | Vlastní | Indiv | 0 | 0 |  | Práce |  |  |  | POL1_
|  | kompletní provedení v rozsahu dle technické specifikace výrobku : | [24 empty] | VV | 0
|  | viz PD - D1.1 - v.č.27, EW 30 DP3-C : 1 |  | 1 | [22 empty] | VV | 0
268 | R_3124336 | Roletový uzávěr RL4 1325x1080 mm D+M | ks | 1 |  | 0 |  | 0 |  | 0 | 15 | 0 | 0 | 0 | 0 | 0 |  | Vlastní | Indiv | 0 | 0 |  | Práce |  |  |  | POL1_
|  | kompletní provedení v rozsahu dle technické specifikace výrobku : | [24 empty] | VV | 0
|  | viz PD - D1.1 - v.č.27, EW 30 DP3-C : 1 |  | 1 | [22 empty] | VV | 0
269 | R_3124337 | Hliníkový průmyslový přechod Z6 D+M | ks | 2 |  | 0 |  | 0 |  | 0 | 15 | 0 | 0 | 0 | 0 | 0 |  | Vlastní | Indiv | 0 | 0 |  | Práce |  |  |  | POL1_
|  | kompletní provedení v rozsahu dle technické specifikace výrobku : | [24 empty] | VV | 0
|  | viz PD - D1.1 - v.č.25 : 2 |  | 2 | [22 empty] | VV | 0
270 | R_3124338 | Hliníkový průmyslový přechod Z7 D+M | ks | 1 |  | 0 |  | 0 |  | 0 | 15 | 0 | 0 | 0 | 0 | 0 |  | Vlastní | Indiv | 0 | 0 |  | Práce |  |  |  | POL1_
|  | kompletní provedení v rozsahu dle technické specifikace výrobku : | [24 empty] | VV | 0
|  | viz PD - D1.1 - v.č.25 : 1 |  | 1 | [22 empty] | VV | 0
271 | R_3124339 | Hliníkový průmyslový přechod Z8 D+M | ks | 1 |  | 0 |  | 0 |  | 0 | 15 | 0 | 0 | 0 | 0 | 0 |  | Vlastní | Indiv | 0 | 0 |  | Práce |  |  |  | POL1_
|  | kompletní provedení v rozsahu dle technické specifikace výrobku : | [24 empty] | VV | 0
|  | viz PD - D1.1 - v.č.25 : 1 |  | 1 | [22 empty] | VV | 0
272 | R_3124340 | Madlo zábradlí Z9 D+M | m | 13 |  | 0 |  | 0 |  | 0 | 15 | 0 | 0 | 0 | 0 | 0 |  | Vlastní | Indiv | 0 | 0 |  | Práce |  |  |  | POL1_
|  | kompletní provedení v rozsahu dle technické specifikace výrobku : | [24 empty] | VV | 0
|  | viz PD - D1.1 - v.č.25 : 13 |  | 13 | [22 empty] | VV | 0
273 | R_3124341 | Žebřík ocelový Z10 2950x460 mm D+M | ks | 1 |  | 0 |  | 0 |  | 0 | 15 | 0 | 0 | 0 | 0 | 0 |  | Vlastní | Indiv | 0 | 0 |  | Práce |  |  |  | POL1_
|  | kompletní provedení v rozsahu dle technické specifikace výrobku : | [24 empty] | VV | 0
|  | viz PD - D1.1 - v.č.25 : 1 |  | 1 | [22 empty] | VV | 0
274 | R_3124342 | Ocelové zábradlí Z11 v.1000 mm D+M | m | 4.45 |  | 0 |  | 0 |  | 0 | 15 | 0 | 0 | 0 | 0 | 0 |  | Vlastní | Indiv | 0 | 0 |  | Práce |  |  |  | POL1_
|  | kompletní provedení v rozsahu dle technické specifikace výrobku : | [24 empty] | VV | 0
|  | viz PD - D1.1 - v.č.25 : 4,45 |  | 4.45 | [22 empty] | VV | 0
275 | R_3124343 | Výlez na půdu Z12 600x860 mm D+M | ks | 1 |  | 0 |  | 0 |  | 0 | 15 | 0 | 0 | 0 | 0 | 0 |  | Vlastní | Indiv | 0 | 0 |  | Práce |  |  |  | POL1_
|  | kompletní provedení v rozsahu dle technické specifikace výrobku : | [24 empty] | VV | 0
|  | viz PD - D1.1 - v.č.25 : 1 |  | 1 | [22 empty] | VV | 0
|  | EI 15 DP3 : | [24 empty] | VV | 0
276 | R_3124344 | Ocelový žebřík Z13 1480x460 mm D+M | ks | 1 |  | 0 |  | 0 |  | 0 | 15 | 0 | 0 | 0 | 0 | 0 |  | Vlastní | Indiv | 0 | 0 |  | Práce |  |  |  | POL1_
|  | kompletní provedení v rozsahu dle technické specifikace výrobku : | [24 empty] | VV | 0
|  | viz PD - D1.1 - v.č.25 : 1 |  | 1 | [22 empty] | VV | 0
277 | R_3124345 | Nerezový gastro pult Z14 2500x780 mm D+M | ks | 1 |  | 0 |  | 0 |  | 0 | 15 | 0 | 0 | 0 | 0 | 0 |  | Vlastní | Indiv | 0 | 0 |  | Práce |  |  |  | POL1_
|  | kompletní provedení v rozsahu dle technické specifikace výrobku : | [24 empty] | VV | 0
|  | viz PD - D1.1 - v.č.25 : 1 |  | 1 | [22 empty] | VV | 0
278 | R_3124346 | Nerezový gastro pult Z15 1325x780 mm D+M | ks | 1 |  | 0 |  | 0 |  | 0 | 15 | 0 | 0 | 0 | 0 | 0 |  | Vlastní | Indiv | 0 | 0 |  | Práce |  |  |  | POL1_
|  | kompletní provedení v rozsahu dle technické specifikace výrobku : | [24 empty] | VV | 0
|  | viz PD - D1.1 - v.č.25 : 1 |  | 1 | [22 empty] | VV | 0
279 | R_3124347 | Hliníková dvířka Z16 200x200 mm D+M | ks | 1 |  | 0 |  | 0 |  | 0 | 15 | 0 | 0 | 0 | 0 | 0 |  | Vlastní | Indiv | 0 | 0 |  | Práce |  |  |  | POL1_
|  | kompletní provedení v rozsahu dle technické specifikace výrobku : | [24 empty] | VV | 0
|  | viz PD - D1.1 - v.č.25 : 1 |  | 1 | [22 empty] | VV | 0
280 | R_3124387 | Demontáž sekčních vrat - uložení v areálu | ks | 1 |  | 0 |  | 0 |  | 0 | 15 | 0 | 0 | 0 | 0 | 0 |  | Vlastní | Indiv | 0 | 0 |  | Práce |  |  |  | POL1_
281 | R_3124467 | Demontáž a zpětná montáž ocelového schodiště - půda | ks | 1 |  | 0 |  | 0 |  | 0 | 15 | 0 | 0 | 0 | 0 | 0 |  | Vlastní | Indiv | 0 | 0 |  | Práce |  |  |  | POL1_
282 | R_3129124 | Kotevní prvky konstrukcí D+M | soubor | 1 |  | 0 |  | 0 |  | 0 | 15 | 0 | 0 | 0 | 0 | 0 |  | Vlastní | Indiv | 0 | 0 |  | Práce |  |  |  | POL1_
|  | dělící stěny, výtah apod. : 1 |  | 1 | [22 empty] | VV | 0
283 | R_3129125 | Hliníková kolejnice pro textilní závěsy D+M |  | 35.5 |  | 0 |  | 0 |  | 0 | 15 | 0 | 0 | 0 | 0 | 0 |  | Vlastní | Indiv | 0 | 0 |  | Práce |  |  |  | POL1_
|  | V.Č.18 : 6*5,5+1*2,5 |  | 35.5 | [22 empty] | VV | 0
Díl: | 771 | Podlahy z dlaždic a obklady |  |  |  | 0 |  | 0 |  | 0 |  | 0 |  | 1.77 |  | 0 |  |  |  |  | 102.87 | [5 empty] | DIL
284 | 771101210R00 | Příprava podkladu pod dlažby penetrace podkladu pod dlažby | m2 | 48.2 |  | 0 |  | 0 |  | 0 | 15 | 0 | 0.00021 | 0.01 | 0 | 0 | 800-771 | RTS 21/ II | RTS 21/ II | 0.05 | 2.41 |  | Práce |  |  |  | POL1_
|  | 1.NP - P3 : 19+13+7 |  | 39 | [22 empty] | VV | 0
|  | 2.NP - P2 : 1,7+7,5 |  | 9.2 | [22 empty] | VV | 0
285 | 771475014R00 | Montáž soklíků z dlaždic keramických výšky 100 mm, soklíků vodorovných, kladených do flexibilního tmele | m | 30.9 |  | 0 |  | 0 |  | 0 | 15 | 0 | 0.00032 | 0.01 | 0 | 0 | 800-771 | RTS 21/ II | RTS 21/ II | 0.236 | 7.29 |  | Práce |  |  |  | POL1_
|  | 1.NP - č.107 : 15,4 |  | 15.4 | [22 empty] | VV | 0
|  | mezipodesta : 2,3 |  | 2.3 | [22 empty] | VV | 0
|  | 2.NP - č.209 : 5 |  | 5 | [22 empty] | VV | 0
|  | č.210 : 8,2 |  | 8.2 | [22 empty] | VV | 0
286 | 771479001R00 | Montáž soklíků z dlaždic keramických Řezání dlaždic pro soklíky | m | 30.9 |  | 0 |  | 0 |  | 0 | 15 | 0 | 0 | 0 | 0 | 0 | 800-771 | RTS 21/ II | RTS 21/ II | 0.154 | 4.76 |  | Práce |  |  |  | POL1_
287 | 771575118R00 | Montáž podlah z dlaždic keramických 600 x 600 mm, režných nebo glazovaných, hladkých, kladených do flexibilního tmele | m2 | 48.2 |  | 0 |  | 0 |  | 0 | 15 | 0 | 0.00693 | 0.33 | 0 | 0 | 800-771 | RTS 21/ II | RTS 21/ II | 1.3466 | 64.91 |  | Práce |  |  |  | POL1_
|  | včetně silikonování spár : | [24 empty] | VV | 0
|  | 1.NP - P3 : 39 |  | 39 | [22 empty] | VV | 0
|  | 2.NP - P2 : 9,2 |  | 9.2 | [22 empty] | VV | 0
288 | 771579791R00 | Příplatky k položkám montáže podlah keramických příplatek za plochu podlah keramických do 5 m2 jednotlivě | m2 | 1.7 |  | 0 |  | 0 |  | 0 | 15 | 0 | 0 | 0 | 0 | 0 | 800-771 | RTS 21/ II | RTS 21/ II | 0.03 | 0.05 |  | Práce |  |  |  | POL1_
|  | 1,7 |  | 1.7 | [22 empty] | VV | 0
289 | 771579793R00 | Příplatky k položkám montáže podlah keramických příplatek za spárovací hmotu - plošně | m2 | 48.2 |  | 0 |  | 0 |  | 0 | 15 | 0 | 0.0012 | 0.06 | 0 | 0 | 800-771 | RTS 21/ II | RTS 21/ II | 0 | 0 |  | Práce |  |  |  | POL1_
290 | R_3129123 | Protiskluzová páska š.25 mm D+M | m | 18.3 |  | 0 |  | 0 |  | 0 | 15 | 0 | 0 | 0 | 0 | 0 |  | Vlastní | Indiv | 0 | 0 |  | Práce |  |  |  | POL1_
|  | hrany schodiště - samolepící, výstražná, černožlutá : 18,3 |  | 18.3 | [22 empty] | VV | 0
291 | 771270011RAC | Obklad schodišťových stupňů včetně soklíku do tmele | m | 20.7 |  | 0 |  | 0 |  | 0 | 15 | 0 | 0.01721 | 0.36 | 0 | 0 | AP-PSV | RTS 21/ II | RTS 21/ II | 1.0471 | 21.67 |  | Agregovaná položka |  |  |  | POL2_
|  | z dlaždic keramických včetně soklíku výšky 20 cm. | [24 empty] | SPI
|  | včetně dodávky dlažby, soklík : 1,15*18 |  | 20.7 | [22 empty] | VV | 0
292 | 597642240R | dlažba keramická š = 600 mm; l = 600 mm; h = 10,0 mm; povrch lesklý; pro interiér i exteriér | m2 | 54.7195 |  | 0 |  | 0 |  | 0 | 15 | 0 | 0.0182 | 1 | 0 | 0 | SPCM | RTS 21/ II | RTS 21/ II | 0 | 0 |  | Specifikace |  |  |  | POL3_
|  | protiskluzová, rektifikovaná : | [24 empty] | VV | 0
|  | 1.NP - RAL 7036 : 39*1,1 |  | 42.9 | [22 empty] | VV | 0
|  | soklík : 17,7*0,05*1,1 |  | 0.9735 | [22 empty] | VV | 0
|  | 2.NP - RAL 7036 : 9,2*1,1 |  | 10.12 | [22 empty] | VV | 0
|  | soklík : 13,2*0,05*1,1 |  | 0.726 | [22 empty] | VV | 0
293 | 998771102R00 | Přesun hmot pro podlahy z dlaždic v objektech výšky do 12 m | t | 1.4078 |  | 0 |  | 0 |  | 0 | 15 | 0 | 0 | 0 | 0 | 0 | 800-771 | RTS 21/ II | RTS 21/ II | 1.265 | 1.78 |  | Přesun hmot |  |  |  | POL7_
|  | 50 m vodorovně | [24 empty] | SPI
Díl: | 776 | Podlahy povlakové |  |  |  | 0 |  | 0 |  | 0 |  | 0 |  | 0 |  | 0.18 |  |  |  |  | 49.51 | [5 empty] | DIL
294 | 776510010RA0 | Demontáž povlakových podlah z nášlapné plochy | m2 | 19 |  | 0 |  | 0 |  | 0 | 15 | 0 | 0 | 0 | 0.00108 | 0.02 | AP-PSV | RTS 21/ II | RTS 21/ II | 0.29155 | 5.54 |  | Agregovaná položka |  |  |  | POL2_
|  | lepených s podložkou. | [24 empty] | SPI
|  | Vodorovné vnitrostaveništní přemístění do 30 m, odvoz na skládku do 10 km. Bez poplatku za skládku. | [24 empty] | POP
|  | 1.NP - č.107 : 19 |  | 19 | [22 empty] | VV | 0
295 | 776510010RA0 | Demontáž povlakových podlah z nášlapné plochy | m2 | 150.82 |  | 0 |  | 0 |  | 0 | 15 | 0 | 0 | 0 | 0.00108 | 0.16 | AP-PSV | RTS 21/ II | RTS 21/ II | 0.29155 | 43.97 |  | Agregovaná položka |  |  |  | POL2_
|  | lepených s podložkou. | [24 empty] | SPI
|  | Vodorovné vnitrostaveništní přemístění do 30 m, odvoz na skládku do 10 km. Bez poplatku za skládku. | [24 empty] | POP
|  | 2.NP - ST3 - výměra v.č.05 : 150,82 |  | 150.82 | [22 empty] | VV | 0
Díl: | 777 | Podlahy ze syntetických hmot |  |  |  | 0 |  | 0 |  | 0 |  | 0 |  | 1.51 |  | 0 |  |  |  |  | 545.63 | [5 empty] | DIL
296 | 777155020R0X | ast 302, protiskluzné | m2 | 420.6 |  | 0 |  | 0 |  | 0 | 15 | 0 | 0.0036 | 1.51 | 0 | 0 |  | Vlastní | RTS 21/ II | 1.2925 | 543.63 |  | Práce |  |  |  | POL1_
|  | včetně penetračního nátěru s tvrdidlem. | [24 empty] | POP
|  | bude upřesněno architektem : | [24 empty] | VV | 0
|  | 2.NP - skl.P1 : 420,6 |  | 420.6 | [22 empty] | VV | 0
|  | včetně PU soklíku : | [24 empty] | VV | 0
297 | 998777102R00 | Přesun hmot pro podlahy syntetické v objektech výšky do 12 m | t | 1.5142 |  | 0 |  | 0 |  | 0 | 15 | 0 | 0 | 0 | 0 | 0 | 800-773 | RTS 21/ II | RTS 21/ II | 1.321 | 2 |  | Přesun hmot |  |  |  | POL7_
|  | 50 m vodorovně | [24 empty] | SPI
Díl: | 781 | Obklady keramické |  |  |  | 0 |  | 0 |  | 0 |  | 0 |  | 2.27 |  | 0 |  |  |  |  | 188.9 | [5 empty] | DIL
298 | 781101210R00 | Příprava podkladu pod obklady penetrace podkladu pod obklady | m2 | 102.87 |  | 0 |  | 0 |  | 0 | 15 | 0 | 0.00021 | 0.02 | 0 | 0 | 800-771 | RTS 21/ II | RTS 21/ II | 0.05 | 5.14 |  | Práce |  |  |  | POL1_
|  | včetně dodávky materiálu. | [24 empty] | POP
|  | 2.NP - v.2650 mm : | [24 empty] | VV | 0
|  | č.203 : 20,39 |  | 20.39 | [22 empty] | VV | 0
|  | č.204 : 20,26 |  | 20.26 | [22 empty] | VV | 0
|  | č.205 : 12,97 |  | 12.97 | [22 empty] | VV | 0
|  | č.206 : 22,75 |  | 22.75 | [22 empty] | VV | 0
|  | č.207 : 13,93 |  | 13.93 | [22 empty] | VV | 0
|  | č.208 : 12,57 |  | 12.57 | [22 empty] | VV | 0
299 | 781101210R00 | Příprava podkladu pod obklady penetrace podkladu pod obklady | m2 | 25.4 |  | 0 |  | 0 |  | 0 | 15 | 0 | 0.00021 | 0.01 | 0 | 0 | 800-771 | RTS 21/ II | RTS 21/ II | 0.05 | 1.27 |  | Práce |  |  |  | POL1_
|  | včetně dodávky materiálu. | [24 empty] | POP
|  | 1.NP - č.113 - v.2290 mm : 25,4 |  | 25.4 | [22 empty] | VV | 0
300 | 781485126R00 | Montáž obkladů vnitřních z mozaikových lepenců keramických, z dílků, do 50 x 50 mm, lepených do flexibilního tmele, včetně spárování | m2 | 25.4 |  | 0 |  | 0 |  | 0 | 15 | 0 | 0.00316 | 0.08 | 0 | 0 | 800-771 | RTS 21/ II | RTS 21/ II | 1.388 | 35.26 |  | Práce |  |  |  | POL1_
|  | 1.NP - č.113 - v.2290 mm : 25,4 |  | 25.4 | [22 empty] | VV | 0
301 | 781485126R00 | Montáž obkladů vnitřních z mozaikových lepenců keramických, z dílků, do 50 x 50 mm, lepených do flexibilního tmele, včetně spárování | m2 | 102.87 |  | 0 |  | 0 |  | 0 | 15 | 0 | 0.00316 | 0.33 | 0 | 0 | 800-771 | RTS 21/ II | RTS 21/ II | 1.388 | 142.78 |  | Práce |  |  |  | POL1_
|  | viz pol.78110-1210 : 102,87 |  | 102.87 | [22 empty] | VV | 0
302 | 781489708R00 | Montáž obkladů vnitřních z mozaikových lepenců Příplatky k položkám montáže obkladů vnitřních z mozaiky, do tmele za barvu spár lepidlo cementové | m2 | 102.87 |  | 0 |  | 0 |  | 0 | 15 | 0 | 0 | 0 | 0 | 0 | 800-771 | RTS 21/ II | RTS 21/ II | 0 | 0 |  | Práce |  |  |  | POL1_
303 | 781489708R00 | Montáž obkladů vnitřních z mozaikových lepenců Příplatky k položkám montáže obkladů vnitřních z mozaiky, do tmele za barvu spár lepidlo cementové | m2 | 25.4 |  | 0 |  | 0 |  | 0 | 15 | 0 | 0 | 0 | 0 | 0 | 800-771 | RTS 21/ II | RTS 21/ II | 0 | 0 |  | Práce |  |  |  | POL1_
304 | 781497132R00 | Lišty k obkladům profil rohový nerez ododlná proti oděru, uložení do tmele, , výška profilu 8 mm, | m | 13.25 |  | 0 |  | 0 |  | 0 | 15 | 0 | 0.00042 | 0.01 | 0 | 0 | 800-771 | RTS 21/ II | RTS 21/ II | 0.12 | 1.59 |  | Práce |  |  |  | POL1_
|  | 2.NP - č.203 : 2,65 |  | 2.65 | [22 empty] | VV | 0
|  | č.204 : 2,65 |  | 2.65 | [22 empty] | VV | 0
|  | č.206 : 2,65*2 |  | 5.3 | [22 empty] | VV | 0
|  | č.207 : 2,65 |  | 2.65 | [22 empty] | VV | 0
305 | R_3124497 | Pryžový roh D+M | m | 20.01 |  | 0 |  | 0 |  | 0 | 15 | 0 | 0 | 0 | 0 | 0 |  | Vlastní | Indiv | 0 | 0 |  | Práce |  |  |  | POL1_
|  | 1.NP - č.113 : 2,06*2+2,29*5+2,22*2 |  | 20.01 | [22 empty] | VV | 0
306 | 597623022R | obklad keramický mozaika; 5 x 5 cm; š = 300 mm; l = 300 mm; h = 6,0 mm; barva šedá; mat; PEI 4 | m2 | 141.097 |  | 0 |  | 0 |  | 0 | 15 | 0 | 0.0129 | 1.82 | 0 | 0 | SPCM | RTS 21/ II | RTS 21/ II | 0 | 0 |  | Specifikace |  |  |  | POL3_
|  | RAL 7036, 1.NP - č.113 : 25,4*1,1 |  | 27.94 | [22 empty] | VV | 0
|  | 2.NP : 102,87*1,1 |  | 113.157 | [22 empty] | VV | 0
307 | 998781102R00 | Přesun hmot pro obklady keramické v objektech výšky do 12 m | t | 2.258 |  | 0 |  | 0 |  | 0 | 15 | 0 | 0 | 0 | 0 | 0 | 800-771 | RTS 21/ II | RTS 21/ II | 1.265 | 2.86 |  | Přesun hmot |  |  |  | POL7_
Díl: | 783 | Nátěry |  |  |  | 0 |  | 0 |  | 0 |  | 0 |  | 0.03 |  | 0 |  |  |  |  | 12.3 | [5 empty] | DIL
308 | 783124120R00 | Nátěry ocelových konstrukcí syntetické B - ocelové konstrukce střední, dvojnásobné | m2 | 66.7897 |  | 0 |  | 0 |  | 0 | 15 | 0 | 0.00025 | 0.02 | 0 | 0 | 800-783 | RTS 21/ II | RTS 21/ II | 0.126 | 8.42 |  | Práce |  |  |  | POL1_
|  | na vzduchu schnoucí | [24 empty] | SPI
309 | 783124720R00 | Nátěry ocelových konstrukcí syntetické B - ocelové konstrukce střední, základní | m2 | 66.7897 |  | 0 |  | 0 |  | 0 | 15 | 0 | 0.00017 | 0.01 | 0 | 0 | 800-783 | RTS 21/ II | RTS 21/ II | 0.042 | 2.81 |  | Práce |  |  |  | POL1_
|  | na vzduchu schnoucí | [24 empty] | SPI
|  | OK nad stropem 2.NP : | [24 empty] | VV | 0
|  | HEA 200 : 12,4*1,12 |  | 13.888 | [22 empty] | VV | 0
|  | HEA 120 : (2,28+1,95+2,36)*0,69 |  | 4.5471 | [22 empty] | VV | 0
|  | U220 : 12,4*0,718 |  | 8.9032 | [22 empty] | VV | 0
|  | L100/10 : 0,5*0,391 |  | 0.1955 | [22 empty] | VV | 0
|  | L40/4 : 1,14*0,156 |  | 0.17784 | [22 empty] | VV | 0
|  | I240 : 12,4*0,845 |  | 10.478 | [22 empty] | VV | 0
|  | IPE 200 : (11,8+1,85)*0,768 |  | 10.4832 | [22 empty] | VV | 0
|  | TR4 HR 50/3 : 2,12*0,2 |  | 0.424 | [22 empty] | VV | 0
|  | drobný materiál : 10 |  | 10 | [22 empty] | VV | 0
|  | OK nad stropem 1.NP : | [24 empty] | VV | 0
|  | U180 : 10,95*0,603 |  | 6.6029 | [22 empty] | VV | 0
|  | U160 : 2*0,545 |  | 1.09 | [22 empty] | VV | 0
310 | 783814110R00 | Nátěry omítek a betonových povrchů olejové betonových povrchů, dvojnásobné | m2 | 3.824 |  | 0 |  | 0 |  | 0 | 15 | 0 | 0.00062 | 0 | 0 | 0 | 800-783 | RTS 21/ II | RTS 21/ II | 0.281 | 1.07 |  | Práce |  |  |  | POL1_
|  | VŠ : 1,76*1,6+(1,76+1,6)*2*0,15 |  | 3.824 | [22 empty] | VV | 0
Díl: | 784 | Malby |  |  |  | 0 |  | 0 |  | 0 |  | 0 |  | 0.51 |  | 0 |  |  |  |  | 177.18 | [5 empty] | DIL
311 | 784412301R00 | Příprava povrchu Pačokování vápeným mlékem se začištěním v místnostech do 3,8m, dvojnásobné s obroušením a přesádrováním | m2 | 368.6815 |  | 0 |  | 0 |  | 0 | 15 | 0 | 0.00052 | 0.19 | 0 | 0 | 800-784 | RTS 21/ II | RTS 21/ II | 0.06496 | 23.95 |  | Práce |  |  |  | POL1_
|  | stěny - č.239 : 5,21*2,4 |  | 12.504 | [22 empty] | VV | 0
|  | č.201 : 326,7 |  | 326.7 | [22 empty] | VV | 0
|  | odpočet otvory nad 4 m2 : -(7,35+4,1*5+1,9+8,48) |  | -38.23 | [22 empty] | VV | 0
|  | č.202 : 1,9*2,65*2 |  | 10.07 | [22 empty] | VV | 0
|  | č.209 : 1,9*2,65 |  | 5.035 | [22 empty] | VV | 0
|  | č.210 : 19,85*2,65 |  | 52.6025 | [22 empty] | VV | 0
312 | 784191101R00 | Příprava povrchu Penetrace (napouštění) podkladu disperzní, jednonásobná | m2 | 368.6815 |  | 0 |  | 0 |  | 0 | 15 | 0 | 7e-05 | 0.03 | 0 | 0 | 800-784 | RTS 21/ II | RTS 21/ II | 0.03248 | 11.97 |  | Práce |  |  |  | POL1_
313 | 784191301R00 | Příprava povrchu Penetrace (napouštění) podkladu protiplísňová, jednonásobná | m2 | 7.302 |  | 0 |  | 0 |  | 0 | 15 | 0 | 0.00013 | 0 | 0 | 0 | 800-784 | RTS 21/ II | RTS 21/ II | 0.03248 | 0.24 |  | Práce |  |  |  | POL1_
|  | viz pol.34226-6111.RU8 : 7,302 |  | 7.302 | [22 empty] | VV | 0
314 | 784195122R00 | Malby z malířských směsí hlinkových, , barevné, dvojnásobné | m2 | 368.6815 |  | 0 |  | 0 |  | 0 | 15 | 0 | 0.00015 | 0.06 | 0 | 0 | 800-784 | RTS 21/ II | RTS 21/ II | 0.10902 | 40.19 |  | Práce |  |  |  | POL1_
315 | 784195612R00 | Malby z malířských směsí protiplísňové, , bílé, dvojnásobné | m2 | 7.302 |  | 0 |  | 0 |  | 0 | 15 | 0 | 0.00029 | 0 | 0 | 0 | 800-784 | RTS 21/ II | RTS 21/ II | 0.10191 | 0.74 |  | Práce |  |  |  | POL1_
|  | viz pol.34226-6111.RU8 : 7,302 |  | 7.302 | [22 empty] | VV | 0
316 | 784442021RT2 | Malby z malířských směsí disperzních, v místnostech do 3,8 m, jednobarevné, jednonásobné + 1x penetrace | m2 | 65.0575 |  | 0 |  | 0 |  | 0 | 15 | 0 | 0.00032 | 0.02 | 0 | 0 | 800-784 | RTS 21/ II | RTS 21/ II | 0.1344 | 8.74 |  | Práce |  |  |  | POL1_
|  | 2.NP - stěny - č.201 : 4,28*2,65 |  | 11.342 | [22 empty] | VV | 0
|  | č.202 : 6,3*2,65*2 |  | 33.39 | [22 empty] | VV | 0
|  | č.209 : 3,62*2,65 |  | 9.593 | [22 empty] | VV | 0
|  | č.210 : 4,05*2,65 |  | 10.7325 | [22 empty] | VV | 0
317 | 784442021RT2 | Malby z malířských směsí disperzních, v místnostech do 3,8 m, jednobarevné, jednonásobné + 1x penetrace | m2 | 428.1 |  | 0 |  | 0 |  | 0 | 15 | 0 | 0.00032 | 0.14 | 0 | 0 | 800-784 | RTS 21/ II | RTS 21/ II | 0.1344 | 57.54 |  | Práce |  |  |  | POL1_
|  | podhledy - 2.NP - I1 - I4 : 386,7 |  | 386.7 | [22 empty] | VV | 0
|  | č.212 : 41,4 |  | 41.4 | [22 empty] | VV | 0
318 | 784442021RT2 | Malby z malířských směsí disperzních, v místnostech do 3,8 m, jednobarevné, jednonásobné + 1x penetrace | m2 | 54.43 |  | 0 |  | 0 |  | 0 | 15 | 0 | 0.00032 | 0.02 | 0 | 0 | 800-784 | RTS 21/ II | RTS 21/ II | 0.1344 | 7.32 |  | Práce |  |  |  | POL1_
|  | 1.NP : 1,65*2,65*4+4,3*2,65*2 |  | 40.28 | [22 empty] | VV | 0
|  | podhled : 14,15 |  | 14.15 | [22 empty] | VV | 0
319 | 784452911R00 | Oprava maleby z malířských směsí se začištěním v místnostech do 3,8 m, z malířských směsí tekutých, dvojnásobné bez pačokování, jednobarevné, s obroušením a oprášením | m2 | 131.81 |  | 0 |  | 0 |  | 0 | 15 | 0 | 0.0002 | 0.03 | 0 | 0 | 800-784 | RTS 21/ II | RTS 21/ II | 0.10665 | 14.06 |  | Práce |  |  |  | POL1_
|  | 1.NP - stropy - č.107 : 19 |  | 19 | [22 empty] | VV | 0
|  | č.124 : 5,3 |  | 5.3 | [22 empty] | VV | 0
|  | stěny - č.107 : 48,2 |  | 48.2 | [22 empty] | VV | 0
|  | č.108 : 2,5*2,65 |  | 6.625 | [22 empty] | VV | 0
|  | č.109 : 2,9*2,65 |  | 7.685 | [22 empty] | VV | 0
|  | č.115 - cca : 30 |  | 30 | [22 empty] | VV | 0
|  | č.124 - cca : 15 |  | 15 | [22 empty] | VV | 0
320 | 784452911R00 | Oprava maleby z malířských směsí se začištěním v místnostech do 3,8 m, z malířských směsí tekutých, dvojnásobné bez pačokování, jednobarevné, s obroušením a oprášením | m2 | 59.995 |  | 0 |  | 0 |  | 0 | 15 | 0 | 0.0002 | 0.01 | 0 | 0 | 800-784 | RTS 21/ II | RTS 21/ II | 0.10665 | 6.4 |  | Práce |  |  |  | POL1_
|  | 2.NP - č.212 - stěna u komína : 21,3*2,4 |  | 51.12 | [22 empty] | VV | 0
|  | č.231 - stěna k č.201B : (3,5+3,6)*1,25 |  | 8.875 | [22 empty] | VV | 0
321 | 784452912R00 | Oprava maleby z malířských směsí se začištěním v místnostech přes 3,8 m do 5 m, z malířských směsí tekutých, dvojnásobné bez pačokování, jednobarevné, s obroušením a oprášením | m2 | 1.7 |  | 0 |  | 0 |  | 0 | 15 | 0 | 0.0002 | 0 | 0 | 0 | 800-784 | RTS 21/ II | RTS 21/ II | 0.10665 | 0.18 |  | Práce |  |  |  | POL1_
|  | 2.NP - strop - č.209 : 1,7 |  | 1.7 | [22 empty] | VV | 0
322 | 784452913R00 | Oprava maleby z malířských směsí se začištěním v místnostech přes 5 m do 8 m, z malířských směsí tekutých, dvojnásobné bez pačokování, jednobarevné, s obroušením a oprášením | m2 | 47.488 |  | 0 |  | 0 |  | 0 | 15 | 0 | 0.0002 | 0.01 | 0 | 0 | 800-784 | RTS 21/ II | RTS 21/ II | 0.12324 | 5.85 |  | Práce |  |  |  | POL1_
|  | 1.NP - č.114 - strop : 2,8 |  | 2.8 | [22 empty] | VV | 0
|  | stěny : (1,76+1,6)*2*6,65 |  | 44.688 | [22 empty] | VV | 0
Díl: | M24 | Montáže vzduchotechnických zařízení |  |  |  | 0 |  | 0 |  | 0 |  | 0 |  | 0 |  | 0 |  |  |  |  | 0 | [5 empty] | DIL
323 | R_3124466 | Betonový základ D+M | ks | 2 |  | 0 |  | 0 |  | 0 | 15 | 0 | 0 | 0 | 0 | 0 |  | Vlastní | Indiv | 0 | 0 |  | Práce |  |  |  | POL1_
|  | plochá střecha - venkovní jednotka chlazení : 2 |  | 2 | [22 empty] | VV | 0
Díl: | M33 | Montáže dopravních zařízení a vah-výtahy |  |  |  | 0 |  | 0 |  | 0 |  | 0 |  | 0 |  | 0 |  |  |  |  | 0 | [5 empty] | DIL
324 | R_3124266 | Demontáž stávajícího výtahu včetně likvidace zařízení | ks | 1 |  | 0 |  | 0 |  | 0 | 15 | 0 | 0 | 0 | 0 | 0 |  | Vlastní | Indiv | 0 | 0 |  | Práce |  |  |  | POL1_
325 | R_3124267 | Osobní evakuační výtah D+M | ks | 1 |  | 0 |  | 0 |  | 0 | 15 | 0 | 0 | 0 | 0 | 0 |  | Vlastní | Indiv | 0 | 0 |  | Práce |  |  |  | POL1_
|  | kabina 1100x1400x2139 mm : | [24 empty] | VV | 0
|  | technická specifikace výtahu - viz PD - D1.1 - v.č.29 : 1 |  | 1 | [22 empty] | VV | 0
326 | R_3124268 | Stavební výpomoci pro výtah | ks | 1 |  | 0 |  | 0 |  | 0 | 15 | 0 | 0 | 0 | 0 | 0 |  | Vlastní | Indiv | 0 | 0 |  | Práce |  |  |  | POL1_
Díl: | D96 | Přesuny suti a vybouraných hmot |  |  |  | 0 |  | 0 |  | 0 |  | 0 |  | 0 |  | 0 |  |  |  |  | 1073.04 | [5 empty] | DIL
327 | 979011111R00 | Svislá doprava suti a vybouraných hmot za prvé podlaží nad nebo pod základním podlažím | t | 312.1103 |  | 0 |  | 0 |  | 0 | 15 | 0 | 0 | 0 | 0 | 0 | 801-3 | RTS 21/ II | RTS 21/ II | 0.933 | 291.2 |  | Přesun suti |  |  |  | POL8_
328 | 979011121R00 | Svislá doprava suti a vybouraných hmot příplatek za každé další podlaží | t | 312.1103 |  | 0 |  | 0 |  | 0 | 15 | 0 | 0 | 0 | 0 | 0 | 801-3 | RTS 21/ II | RTS 21/ II | 0.653 | 203.81 |  | Přesun suti |  |  |  | POL8_
329 | 979081111R00 | Odvoz suti a vybouraných hmot na skládku do 1 km | t | 312.1103 |  | 0 |  | 0 |  | 0 | 15 | 0 | 0 | 0 | 0 | 0 | 801-3 | RTS 21/ II | RTS 21/ II | 0.49 | 152.93 |  | Přesun suti |  |  |  | POL8_
|  | Včetně naložení na dopravní prostředek a složení na skládku, bez poplatku za skládku. | [24 empty] | POP
330 | 979081121R00 | Odvoz suti a vybouraných hmot na skládku příplatek za každý další 1 km | t | 2808.9928 |  | 0 |  | 0 |  | 0 | 15 | 0 | 0 | 0 | 0 | 0 | 801-3 | RTS 21/ II | RTS 21/ II | 0 | 0 |  | Přesun suti |  |  |  | POL8_
331 | 979082111R00 | Vnitrostaveništní doprava suti a vybouraných hmot do 10 m | t | 312.1103 |  | 0 |  | 0 |  | 0 | 15 | 0 | 0 | 0 | 0 | 0 | 801-3 | RTS 21/ II | RTS 21/ II | 0.942 | 294.01 |  | Přesun suti |  |  |  | POL8_
332 | 979082121R00 | Vnitrostaveništní doprava suti a vybouraných hmot příplatek k ceně za každých dalších 5 m | t | 1248.4412 |  | 0 |  | 0 |  | 0 | 15 | 0 | 0 | 0 | 0 | 0 | 801-3 | RTS 21/ II | RTS 21/ II | 0.105 | 131.09 |  | Přesun suti |  |  |  | POL8_
333 | 979990101R00 | Poplatek za skládku směsi betonu a cihel do 30x30 cm, skupina 17 01 01 a 17 01 02 z Katalogu odpadů | t | 312.1103 |  | 0 |  | 0 |  | 0 | 15 | 0 | 0 | 0 | 0 | 0 | 801-3 | RTS 21/ II | Indiv | 0 | 0 |  | Přesun suti |  |  |  | POL8_
Díl: | VN | Vedlejší náklady |  |  |  | 0 |  | 0 |  | 0 |  | 0 |  | 0 |  | 0 |  |  |  |  | 0 | [5 empty] | DIL
334 | 005121 R | Zařízení staveniště | Soubor | 1 |  | 0 |  | 0 |  | 0 | 15 | 0 | 0 | 0 | 0 | 0 |  | RTS 21/ II | Indiv | 0 | 0 |  | VRN |  |  |  | POL99_2
|  | Veškeré náklady spojené s vybudováním, provozem a odstraněním zařízení staveniště. | [24 empty] | POP
335 | 005124010R | Koordinační činnost | Soubor | 1 |  | 0 |  | 0 |  | 0 | 15 | 0 | 0 | 0 | 0 | 0 |  | RTS 21/ II | Indiv | 0 | 0 |  | VRN |  |  |  | POL99_2
|  | Koordinace stavebních a technologických dodávek stavby. | [24 empty] | POP
336 | 00523 R | Zkoušky a revize | Soubor | 1 |  | 0 |  | 0 |  | 0 | 15 | 0 | 0 | 0 | 0 | 0 |  | RTS 21/ II | Indiv | 0 | 0 |  | VRN |  |  |  | POL99_8
|  | Náklady zhotovitele, související s prováděním zkoušek a revizí předepsaných technickými normami nebo objednatelem a které jsou pro provedení díla nezbytné. | [24 empty] | POP |  | Náklady zhotovitele, související s prováděním zkoušek a revizí předepsaných technickými normami nebo objednatelem a které jsou pro provedení díla nezbytné.
337 | 00524 R | Předání a převzetí díla | Soubor | 1 |  | 0 |  | 0 |  | 0 | 15 | 0 | 0 | 0 | 0 | 0 |  | RTS 21/ II | Indiv | 0 | 0 |  | VRN |  |  |  | POL99_8
|  | Náklady zhotovitele, které vzniknou v souvislosti s povinnostmi zhotovitele při předání a převzetí díla. | [24 empty] | POP |  | Náklady zhotovitele, které vzniknou v souvislosti s povinnostmi zhotovitele při předání a převzetí díla.
338 | R_3124240 | Realizační dokumentace - konstrukční část | soubor | 1 |  | 0 |  | 0 |  | 0 | 15 | 0 | 0 | 0 | 0 | 0 |  | Vlastní | Indiv | 0 | 0 |  | VRN |  |  |  | POL99_8
Díl: | ON | Ostatní náklady |  |  |  | 0 |  | 0 |  | 0 |  | 0 |  | 0 |  | 0 |  |  |  |  | 0 | [5 empty] | DIL
339 | 005122 R | Provozní vlivy | Soubor | 1 |  | 0 |  | 0 |  | 0 | 15 | 0 | 0 | 0 | 0 | 0 |  | RTS 21/ II | Indiv | 0 | 0 |  | VRN |  |  |  | POL99_1
|  | Náklady na ztížené podmínky provádění tam, kde jsou stavební práce zcela nebo zčásti omezovány provozem jiných osob. Jde zejména o zvýšené náklady související s omezením provozem v areálu objednatele nebo o náklady v důsledku nezbytného respektování stávající dopravy ovlivňující stavební práce. | [24 empty] | POP |  | Náklady na ztížené podmínky provádění tam, kde jsou stavební práce zcela nebo zčásti omezovány provozem jiných osob. Jde zejména o zvýšené náklady související s omezením provozem v areálu objednatele nebo o náklady v důsledku nezbytného respektování stávající dopravy ovlivňující stavební práce.
340 | 005211010R | Předání a převzetí staveniště | Soubor | 1 |  | 0 |  | 0 |  | 0 | 15 | 0 | 0 | 0 | 0 | 0 |  | RTS 21/ II | Indiv | 0 | 0 |  | VRN |  |  |  | POL99_8
|  | Náklady spojené s účastí zhotovitele na předání a převzetí staveniště. | [24 empty] | POP
341 | 005211030R | Dočasná dopravní opatření | Soubor | 1 |  | 0 |  | 0 |  | 0 | 15 | 0 | 0 | 0 | 0 | 0 |  | RTS 21/ II | Indiv | 0 | 0 |  | VRN |  |  |  | POL99_8
|  | Náklady na vyhotovení návrhu dočasného dopravního značení, jeho projednání s dotčenými orgány a organizacemi, dodání dopravních značek a světelné signalizace, jejich rozmístění a přemísťování a jejich údržba v průběhu výstavby včetně následného odstranění po ukončení stavebních prací. | [24 empty] | POP |  | Náklady na vyhotovení návrhu dočasného dopravního značení, jeho projednání s dotčenými orgány a organizacemi, dodání dopravních značek a světelné signalizace, jejich rozmístění a přemísťování a jejich údržba v průběhu výstavby včetně následného odstranění po ukončení stavebních prací.
342 | 005211080R | Bezpečnostní a hygienická opatření na staveništi | Soubor | 1 |  | 0 |  | 0 |  | 0 | 15 | 0 | 0 | 0 | 0 | 0 |  | RTS 21/ II | Indiv | 0 | 0 |  | VRN |  |  |  | POL99_8
|  | Náklady na ochranu staveniště před vstupem nepovolaných osob, včetně příslušného značení, náklady na osvětlení staveniště, náklady na vypracování potřebné dokumentace pro provoz staveniště z hlediska požární ochrany (požární řád a poplachová směrnice) a z hlediska provozu staveniště (provozně dopravní řád). | [24 empty] | POP |  | Náklady na ochranu staveniště před vstupem nepovolaných osob, včetně příslušného značení, náklady na osvětlení staveniště, náklady na vypracování potřebné dokumentace pro provoz staveniště z hlediska požární ochrany (požární řád a poplachová směrnice) a z hlediska provozu staveniště (provozně dopravní řád).
343 | 005241010R | Dokumentace skutečného provedení | Soubor | 1 |  | 0 |  | 0 |  | 0 | 15 | 0 | 0 | 0 | 0 | 0 |  | RTS 21/ II | Indiv | 0 | 0 |  | VRN |  |  |  | POL99_8
|  | Náklady na vyhotovení dokumentace skutečného provedení stavby a její předání objednateli v požadované formě a požadovaném počtu. | [24 empty] | POP |  | Náklady na vyhotovení dokumentace skutečného provedení stavby a její předání objednateli v požadované formě a požadovaném počtu.
[25 empty] | 15 | 21 | DPH
| Celkem |  |  |  |  | 0 | [18 empty] | 0 | 0 | SUM
END
Note on S6: Jedná se o informaci, zda se jedná o položku, která je do rozpočtu zadána z cenové soustavy RTS, nebo vlastní.
Note on T6: Jedná se o název CÚ, která je zadána u položky rozpočtu

## 01 B Pol
Položkový soupis prací a dodávek | [26 empty] | #TypZaznamu#
S: | PESE 55/21 | Domov seniorů Břeclav, Na Pěšině 2842/13 | [24 empty] | STA
O: | 01 | Stavební úpravy pavilonu D | [21 empty] | STA |  |  | OBJ
R: | B | Zdravotechnika | [24 empty] | ROZ
P.č. | Číslo položky | Název položky | MJ | Množství | Cena / MJ | Celkem | Dodávka | Dodávka celk. | Montáž | Montáž celk. | DPH | Cena s DPH | Hmotnost / MJ | Hmotnost celk.(t) | Dem. hmotnost / MJ | Dem. hmotnost celk.(t) | Ceník | Cen. soustava / platnost | Cenová úroveň | Nhod / MJ | Nhod celk. | Dodavatel | Typ položky
Díl: | 61 | Upravy povrchů vnitřní |  |  |  | 0 |  | 0 |  | 0 |  | 0 |  | 0 |  | 0 |  |  |  |  | 0.71 | [5 empty] | DIL
1 | 612403399RT2 | Hrubá výplň rýh ve stěnách, jakoukoliv maltou maltou ze suchých směsí jakékoliv šířky | m2 | 1 |  | 0 |  | 0 |  | 0 | 15 | 0 | 0 | 0 | 0 | 0 | 801-4 | RTS 21/ II | Indiv | 0.71398 | 0.71 |  | Práce |  |  |  | POL1_1
|  | jakékoliv šířky rýhy, | [24 empty] | SPI
Díl: | 97 | Prorážení otvorů |  |  |  | 0 |  | 0 |  | 0 |  | 0 |  | 0 |  | 0 |  |  |  |  | 8.64 | [5 empty] | DIL
2 | 971033231R00 | Vybourání otvorů ve zdivu cihelném z jakýchkoliv cihel pálených na jakoukoliv maltu vápenou nebo vápenocementovou, plochy do 0,0225 m2, tloušťky do 150 mm | kus | 12 |  | 0 |  | 0 |  | 0 | 15 | 0 | 0 | 0 | 0 | 0 | 801-3 | RTS 21/ II | Indiv | 0.16 | 1.92 |  | Práce |  |  |  | POL1_1
|  | základovém nebo nadzákladovém, | [24 empty] | SPI
3 | 971033241R00 | Vybourání otvorů ve zdivu cihelném z jakýchkoliv cihel pálených na jakoukoliv maltu vápenou nebo vápenocementovou, plochy do 0,0225 m2, tloušťky do 300 mm | kus | 2 |  | 0 |  | 0 |  | 0 | 15 | 0 | 0 | 0 | 0 | 0 | 801-3 | RTS 21/ II | Indiv | 0.243 | 0.49 |  | Práce |  |  |  | POL1_1
|  | základovém nebo nadzákladovém, | [24 empty] | SPI
4 | 974031142R00 | Vysekání rýh v jakémkoliv zdivu cihelném v ploše do hloubky 70 mm, šířky do 70 mm | m | 25 |  | 0 |  | 0 |  | 0 | 15 | 0 | 0 | 0 | 0 | 0 | 801-3 | RTS 21/ II | Indiv | 0.247 | 6.18 |  | Práce |  |  |  | POL1_1
5 | 979081111R00 | Odvoz suti a vybouraných hmot na skládku do 1 km | t | 0.1 |  | 0 |  | 0 |  | 0 | 15 | 0 | 0 | 0 | 0 | 0 | 801-3 | RTS 21/ II | Indiv | 0.49 | 0.05 |  | Práce |  |  |  | POL1_1
6 | 979081121R00 | Odvoz suti a vybouraných hmot na skládku příplatek za každý další 1 km | t | 0.1 |  | 0 |  | 0 |  | 0 | 15 | 0 | 0 | 0 | 0 | 0 | 801-3 | RTS 21/ II | Indiv | 0 | 0 |  | Práce |  |  |  | POL1_1
7 | 979990102R00 | Poplatek za skládku směsi betonu a cihel nad 30x30 cm | t | 0.1 |  | 0 |  | 0 |  | 0 | 15 | 0 | 0 | 0 | 0 | 0 | 801-3 | RTS 20/ II | Indiv | 0 | 0 |  | Práce |  |  |  | POL1_1
8 | 17 | Ostatní stavební práce | soubor | 1 |  | 0 |  | 0 |  | 0 | 15 | 0 | 0 | 0 | 0 | 0 |  | Vlastní | Indiv | 0 | 0 |  | Práce |  |  |  | POL1_1
Díl: | 998 | Demontáže |  |  |  | 0 |  | 0 |  | 0 |  | 0 |  | 0 |  | 0 |  |  |  |  | 0 | [5 empty] | DIL
9 | 21 | Demontáž rozvodů vody a kanalizace, zařizovací předměty, vpusti a příslušenství | ks | 1 |  | 0 |  | 0 |  | 0 | 15 | 0 | 0 | 0 | 0 | 0 |  | Vlastní | Indiv | 0 | 0 |  | Práce |  |  |  | POL1_1
Díl: | 999 | Požární utěsnění |  |  |  | 0 |  | 0 |  | 0 |  | 0 |  | 0 |  | 0 |  |  |  |  | 0 | [5 empty] | DIL
10 | 19 | Utěsnění prostupu plastovéh potrubí požárně dělící konstr.,D+M, min EI 60, do DN 50, včetně protokolu | ks | 18 |  | 0 |  | 0 |  | 0 | 15 | 0 | 0 | 0 | 0 | 0 |  | Vlastní | Indiv | 0 | 0 |  | Práce |  |  |  | POL1_1
Díl: | 721 | Vnitřní kanalizace |  |  |  | 0 |  | 0 |  | 0 |  | 0 |  | 0 |  | 0 |  |  |  |  | 40.62 | [5 empty] | DIL
11 | 892561111R00 | Zkoušky těsnosti kanalizačního potrubí zkouška těsnosti kanalizačního potrubí vodou do DN 125 mm | m | 84 |  | 0 |  | 0 |  | 0 | 15 | 0 | 0 | 0 | 0 | 0 | 827-1 | RTS 21/ II | Indiv | 0.048 | 4.03 |  | Práce |  |  |  | POL1_7
|  | vodou nebo vzduchem, | [24 empty] | SPI
12 | 721176102R00 | Potrubí HT připojovací vnější průměr D 40 mm, tloušťka stěny 1,8 mm, DN 40 | m | 15 |  | 0 |  | 0 |  | 0 | 15 | 0 | 0 | 0 | 0 | 0 | 800-721 | RTS 21/ II | Indiv | 0.32 | 4.8 |  | Práce |  |  |  | POL1_7
|  | včetně tvarovek, objímek. Bez zednických výpomocí. | [24 empty] | SPI
13 | 721176103R00 | Potrubí HT připojovací vnější průměr D 50 mm, tloušťka stěny 1,8 mm, DN 50 | m | 33 |  | 0 |  | 0 |  | 0 | 15 | 0 | 0 | 0 | 0 | 0 | 800-721 | RTS 21/ II | Indiv | 0.359 | 11.85 |  | Práce |  |  |  | POL1_7
|  | včetně tvarovek, objímek. Bez zednických výpomocí. | [24 empty] | SPI
14 | 721176105R00 | Potrubí HT připojovací vnější průměr D 110 mm, tloušťka stěny 2,7 mm, DN 100 | m | 17 |  | 0 |  | 0 |  | 0 | 15 | 0 | 0 | 0 | 0 | 0 | 800-721 | RTS 21/ II | Indiv | 1.173 | 19.94 |  | Práce |  |  |  | POL1_7
|  | včetně tvarovek, objímek. Bez zednických výpomocí. | [24 empty] | SPI
15 | 15 | Montáž odvětrání kanalizace | ks | 1 |  | 0 |  | 0 |  | 0 | 15 | 0 | 0 | 0 | 0 | 0 |  | Vlastní | Indiv | 0 | 0 |  | Práce |  |  |  | POL1_7
16 | 721176104R00 | Potrubí HT, D 75 x 1,9 mm | m | 1 |  | 0 |  | 0 |  | 0 | 15 | 0 | 0 | 0 | 0 | 0 |  | Vlastní | Indiv | 0 | 0 |  | Práce |  |  |  | POL1_7
17 | 721176116R00 | Potrubí HT, D 125 x 3,1 mm | m | 18 |  | 0 |  | 0 |  | 0 | 15 | 0 | 0 | 0 | 0 | 0 |  | Vlastní | Indiv | 0 | 0 |  | Práce |  |  |  | POL1_7
18 | 721-V1 | Odvětrání kanalizace s integr. PVC manžetou DN 110 výška 50 cm nad střechou | ks | 1 |  | 0 |  | 0 |  | 0 | 15 | 0 | 0 | 0 | 0 | 0 |  | Vlastní | Indiv | 0 | 0 |  | Práce |  |  |  | POL1_7
|  | vč. montáže 200,- | [24 empty] | POP
19 | 998721103R00 | Přesun hmot pro vnitřní kanalizaci, výšky do 24 m | t | 0.2 |  | 0 |  | 0 |  | 0 | 15 | 0 | 0 | 0 | 0 | 0 |  | Vlastní | Indiv | 0 | 0 |  | Práce |  |  |  | POL1_7
20 | 998721193R00 | Příplatek zvětš. přesun, vnitřní kanaliz. do 500 m | t | 0.2 |  | 0 |  | 0 |  | 0 | 15 | 0 | 0 | 0 | 0 | 0 |  | Vlastní | Indiv | 0 | 0 |  | Práce |  |  |  | POL1_7
21 | 7 | Výpusť kondenzátu do potrubí d200 mm, D+M | ks | 1 |  | 0 |  | 0 |  | 0 | 15 | 0 | 0 | 0 | 0 | 0 |  | Vlastní | Indiv | 0 | 0 |  | Specifikace |  |  |  | POL3_0
Díl: | 722 | Vnitřní vodovod |  |  |  | 0 |  | 0 |  | 0 |  | 0 |  | 0 |  | 0 |  |  |  |  | 113.23 | [5 empty] | DIL
22 | 722172311R00 | Potrubí z plastických hmot polypropylenové potrubí PP-R, D 20 mm, s 2,8 mm, PN 16, polyfúzně svařované, včetně zednických výpomocí | m | 125 |  | 0 |  | 0 |  | 0 | 15 | 0 | 0 | 0 | 0 | 0 | 800-721 | RTS 21/ II | Indiv | 0.5429 | 67.86 |  | Práce |  |  |  | POL1_7
|  | včetně tvarovek, bez zednických výpomocí | [24 empty] | SPI
23 | 722172313R00 | Potrubí z plastických hmot polypropylenové potrubí PP-R, D 32 mm, s 4,4 mm, PN 16, polyfúzně svařované, včetně zednických výpomocí | m | 25 |  | 0 |  | 0 |  | 0 | 15 | 0 | 0 | 0 | 0 | 0 | 800-721 | RTS 21/ II | Indiv | 0.6828 | 17.07 |  | Práce |  |  |  | POL1_7
|  | včetně tvarovek, bez zednických výpomocí | [24 empty] | SPI
24 | 722182001R00 | Montáž tepelné izolace potrubí samolepicí spoj nebo rychlouzávěr, do DN 25 | m | 166 |  | 0 |  | 0 |  | 0 | 15 | 0 | 0 | 0 | 0 | 0 | 800-721 | RTS 21/ II | Indiv | 0.082 | 13.61 |  | Práce |  |  |  | POL1_7
25 | 722182004R00 | Montáž tepelné izolace potrubí samolepicí spoj nebo rychlouzávěr, přes DN 25 do DN 40 | m | 25 |  | 0 |  | 0 |  | 0 | 15 | 0 | 0 | 0 | 0 | 0 | 800-721 | RTS 21/ II | Indiv | 0.114 | 2.85 |  | Práce |  |  |  | POL1_7
26 | 722290234R00 | Proplach a dezinfekce vodovodního potrubí do DN 80 | m | 191 |  | 0 |  | 0 |  | 0 | 15 | 0 | 0 | 0 | 0 | 0 | 800-721 | RTS 21/ II | Indiv | 0.062 | 11.84 |  | Práce |  |  |  | POL1_7
27 | 22 | Uchycení potrubí | soubor | 1 |  | 0 |  | 0 |  | 0 | 15 | 0 | 0 | 0 | 0 | 0 |  | Vlastní | Indiv | 0 | 0 |  | Práce |  |  |  | POL1_7
28 | 24 | Připojení na stávající rozvody | kpl | 1 |  | 0 |  | 0 |  | 0 | 15 | 0 | 0 | 0 | 0 | 0 |  | Vlastní | Indiv | 0 | 0 |  | Práce |  |  |  | POL1_7
29 | 722172312R00 | Potrubí z PPR, D 25x3,5 mm | m | 41 |  | 0 |  | 0 |  | 0 | 15 | 0 | 0 | 0 | 0 | 0 |  | Vlastní | Indiv | 0 | 0 |  | Práce |  |  |  | POL1_7
30 | 722181241RT7 | Izolace návleková z pěnového PE tl. stěny 6 mm vnitřní průměr 20 mm, modrý (studená voda) | m | 66 |  | 0 |  | 0 |  | 0 | 15 | 0 | 0 | 0 | 0 | 0 |  | Vlastní | Indiv | 0 | 0 |  | Práce |  |  |  | POL1_7
31 | 722181241RT9 | Izolace návleková z pěnového PE tl. stěny 6 mm vnitřní průměr 25 mm, modrý (studená voda) | m | 28 |  | 0 |  | 0 |  | 0 | 15 | 0 | 0 | 0 | 0 | 0 |  | Vlastní | Indiv | 0 | 0 |  | Práce |  |  |  | POL1_7
32 | 722181241RU1 | Izolace návleková z pěnového PE tl. stěny 6 mm vnitřní průměr 32 mm, bílý (požární voda) | m | 5 |  | 0 |  | 0 |  | 0 | 15 | 0 | 0 | 0 | 0 | 0 |  | Vlastní | Indiv | 0 | 0 |  | Práce |  |  |  | POL1_7
33 | 722181241RU2 | Izolace návleková z pěnového PE tl. stěny 6 mm vnitřní průměr 32 mm, modrý (studená voda) | m | 20 |  | 0 |  | 0 |  | 0 | 15 | 0 | 0 | 0 | 0 | 0 |  | Vlastní | Indiv | 0 | 0 |  | Práce |  |  |  | POL1_7
34 | 722181243RT7 | Izolace návleková z pěnového PE tl. stěny 20 mm vnitřní průměr 20 mm, červený (teplá voda) | m | 59 |  | 0 |  | 0 |  | 0 | 15 | 0 | 0 | 0 | 0 | 0 |  | Vlastní | Indiv | 0 | 0 |  | Práce |  |  |  | POL1_7
35 | 722181244RT7 | Izolace návleková z pěnového PE tl. stěny 20 mm vnitřní průměr 22 mm, šedý (cirkulační voda) | m | 46 |  | 0 |  | 0 |  | 0 | 15 | 0 | 0 | 0 | 0 | 0 |  | Vlastní | Indiv | 0 | 0 |  | Práce |  |  |  | POL1_7
36 | 722181244RT9 | Izolace návleková z pěnového PE tl. stěny 25 mm vnitřní průměr 25 mm, červený (teplá voda) | m | 13 |  | 0 |  | 0 |  | 0 | 15 | 0 | 0 | 0 | 0 | 0 |  | Vlastní | Indiv | 0 | 0 |  | Práce |  |  |  | POL1_7
37 | 722224111R00 | Kohouty plnicí a vypouštěcí DN 15 | kus | 3 |  | 0 |  | 0 |  | 0 | 15 | 0 | 0 | 0 | 0 | 0 |  | Vlastní | Indiv | 0 | 0 |  | Práce |  |  |  | POL1_7
38 | 722236112R00 | Kohout kulový,vnitřní-vnitřní z. PN 25, DN 15 | kus | 1 |  | 0 |  | 0 |  | 0 | 15 | 0 | 0 | 0 | 0 | 0 |  | Vlastní | Indiv | 0 | 0 |  | Práce |  |  |  | POL1_7
39 | 722236113R00 | Kohout kulový,vnitřní-vnitřní z. PN 25, DN 20 | kus | 1 |  | 0 |  | 0 |  | 0 | 15 | 0 | 0 | 0 | 0 | 0 |  | Vlastní | Indiv | 0 | 0 |  | Práce |  |  |  | POL1_7
40 | 722236114R00 | Kohout kulový,vnitřní-vnitřní z. PN 25, DN 25 | kus | 3 |  | 0 |  | 0 |  | 0 | 15 | 0 | 0 | 0 | 0 | 0 |  | Vlastní | Indiv | 0 | 0 |  | Práce |  |  |  | POL1_7
41 | 722239101R00 | Montáž vodovodních armatur 2závity, G 1/2 | kus | 16 |  | 0 |  | 0 |  | 0 | 15 | 0 | 0 | 0 | 0 | 0 |  | Vlastní | Indiv | 0 | 0 |  | Práce |  |  |  | POL1_7
42 | 722239102R00 | Montáž vodovodních armatur 2závity, G 3/4 | kus | 1 |  | 0 |  | 0 |  | 0 | 15 | 0 | 0 | 0 | 0 | 0 |  | Vlastní | Indiv | 0 | 0 |  | Práce |  |  |  | POL1_7
43 | 722239103R00 | Montáž vodovodních armatur 2závity, G 1 | kus | 4 |  | 0 |  | 0 |  | 0 | 15 | 0 | 0 | 0 | 0 | 0 |  | Vlastní | Indiv | 0 | 0 |  | Práce |  |  |  | POL1_7
44 | 722259201R00 | Montáž hydrantového systému | kus | 1 |  | 0 |  | 0 |  | 0 | 15 | 0 | 0 | 0 | 0 | 0 |  | Vlastní | Indiv | 0 | 0 |  | Práce |  |  |  | POL1_7
45 | 722280109R00 | Tlaková zkouška vodovodního potrubí DN 65 | m | 191 |  | 0 |  | 0 |  | 0 | 15 | 0 | 0 | 0 | 0 | 0 |  | Vlastní | Indiv | 0 | 0 |  | Práce |  |  |  | POL1_7
46 | 998722103R00 | Přesun hmot pro vnitřní vodovod, výšky do 24 m | t | 1 |  | 0 |  | 0 |  | 0 | 15 | 0 | 0 | 0 | 0 | 0 |  | Vlastní | Indiv | 0 | 0 |  | Práce |  |  |  | POL1_7
47 | 998722193R00 | Příplatek zvětš. přesun, vnitřní vodovod do 500 m | t | 1 |  | 0 |  | 0 |  | 0 | 15 | 0 | 0 | 0 | 0 | 0 |  | Vlastní | Indiv | 0 | 0 |  | Práce |  |  |  | POL1_7
48 | 10 | Hydrant s tvarově stálou hadicí D19 s délkou hadice 20 m, včetně skříně | ks | 1 |  | 0 |  | 0 |  | 0 | 15 | 0 | 0 | 0 | 0 | 0 |  | Vlastní | Indiv | 0 | 0 |  | Specifikace |  |  |  | POL3_0
49 | 27 | Potrubní oddělovač DN 25, třída 2 | ks | 1 |  | 0 |  | 0 |  | 0 | 15 | 0 | 0 | 0 | 0 | 0 |  | Vlastní | Indiv | 0 | 0 |  | Specifikace |  |  |  | POL3_0
50 | 722 3 | Rohový ventil 3/8" | ks | 12 |  | 0 |  | 0 |  | 0 | 15 | 0 | 0 | 0 | 0 | 0 |  | Vlastní | Indiv | 0 | 0 |  | Specifikace |  |  |  | POL3_0
|  | vč. montáže 50,- | [24 empty] | POP
51 | 722 4 | Pancéřová hadice - nerez | ks | 12 |  | 0 |  | 0 |  | 0 | 15 | 0 | 0 | 0 | 0 | 0 |  | Vlastní | Indiv | 0 | 0 |  | Specifikace |  |  |  | POL3_0
Díl: | 725 | Zařizovací předměty |  |  |  | 0 |  | 0 |  | 0 |  | 0 |  | 0 |  | 0 |  |  |  |  | 17.75 | [5 empty] | DIL
52 | 725119306R00 | Klozetové mísy montáž závěsné | ks | 5 |  | 0 |  | 0 |  | 0 | 15 | 0 | 0 | 0 | 0 | 0 | 800-721 | RTS 21/ II | Indiv | 1.12 | 5.6 |  | Práce |  |  |  | POL1_7
53 | 725129201R00 | Montáž pisoárového záchodku bez nádrže | ks | 2 |  | 0 |  | 0 |  | 0 | 15 | 0 | 0 | 0 | 0 | 0 | 800-721 | RTS 21/ II | Indiv | 0.755 | 1.51 |  | Práce |  |  |  | POL1_7
54 | 725219401R00 | Umyvadlo montáž na šrouby do zdiva | ks | 5 |  | 0 |  | 0 |  | 0 | 15 | 0 | 0 | 0 | 0 | 0 | 800-721 | RTS 21/ II | Indiv | 1.575 | 7.88 |  | Práce |  |  |  | POL1_7
55 | 725319101R00 | Montáž dřezu jednoduchého | ks | 1 |  | 0 |  | 0 |  | 0 | 15 | 0 | 0 | 0 | 0 | 0 | 800-721 | RTS 21/ II | Indiv | 0.506 | 0.51 |  | Práce |  |  |  | POL1_7
56 | 725339101R00 | Montáž výlevky diturvitové, bez nádrže a armatur | kus | 1 |  | 0 |  | 0 |  | 0 | 15 | 0 | 0 | 0 | 0 | 0 | 800-721 | RTS 21/ II | Indiv | 1.25 | 1.25 |  | Práce |  |  |  | POL1_7
57 | 725017153R00 | Umyvadlo invalidní 35 x 35 cm, bílé | ks | 2 |  | 0 |  | 0 |  | 0 | 15 | 0 | 0 | 0 | 0 | 0 |  | Vlastní | Indiv | 0 | 0 |  | Práce |  |  |  | POL1_7
58 | 725019103R00 | Výlevka závěsná s plastovou mžížkou | ks | 1 |  | 0 |  | 0 |  | 0 | 15 | 0 | 0 | 0 | 0 | 0 |  | Vlastní | Indiv | 0 | 0 |  | Práce |  |  |  | POL1_7
59 | 725823114R00 | Baterie dřezová stojánková ruční, bez otvír.odpadu | kus | 1 |  | 0 |  | 0 |  | 0 | 15 | 0 | 0 | 0 | 0 | 0 |  | Vlastní | Indiv | 0 | 0 |  | Práce |  |  |  | POL1_7
60 | 725823121RT1 | Baterie umyvadlová stoján. ruční standardní | kus | 2 |  | 0 |  | 0 |  | 0 | 15 | 0 | 0 | 0 | 0 | 0 |  | Vlastní | Indiv | 0 | 0 |  | Práce |  |  |  | POL1_7
61 | 725835113RT0 | Baterie pro výlevku nástěnná ruční vč. příslušenství, základní | ks | 1 |  | 0 |  | 0 |  | 0 | 15 | 0 | 0 | 0 | 0 | 0 |  | Vlastní | Indiv | 0 | 0 |  | Práce |  |  |  | POL1_7
62 | 725860201R00 | Sifon dřezový 6/4 '' | kus | 1 |  | 0 |  | 0 |  | 0 | 15 | 0 | 0 | 0 | 0 | 0 |  | Vlastní | Indiv | 0 | 0 |  | Práce |  |  |  | POL1_7
63 | 8 | Montáž baterie umyv., dřezové, výlevkové a sprch. | kus | 8 |  | 0 |  | 0 |  | 0 | 15 | 0 | 0 | 0 | 0 | 0 |  | Vlastní | Indiv | 0 | 0 |  | Práce |  |  |  | POL1_7
64 | 9 R00 | hodina | ks | 1 |  | 0 |  | 0 |  | 0 | 15 | 0 | 0 | 0 | 0 | 0 |  | RTS 13/ I | Indiv | 1 | 1 |  | Práce |  |  |  | POL1_7
65 | 998725103R00 | Přesun hmot pro zařizovací předměty, výšky do 24 m | t | 0.5 |  | 0 |  | 0 |  | 0 | 15 | 0 | 0 | 0 | 0 | 0 |  | Vlastní | Indiv | 0 | 0 |  | Práce |  |  |  | POL1_7
66 | 998725193R00 | Příplatek zvětš. přesun, zařiz. předměty do 500 m | t | 0.5 |  | 0 |  | 0 |  | 0 | 15 | 0 | 0 | 0 | 0 | 0 |  | Vlastní | Indiv | 0 | 0 |  | Práce |  |  |  | POL1_7
67 | 725-V6 | Závěs. klozet s hlub. spl.keramický, 550 mm barva bílá | ks | 2 |  | 0 |  | 0 |  | 0 | 15 | 0 | 0 | 0 | 0 | 0 |  | Vlastní | Indiv | 0 | 0 |  | R-položka |  |  |  | POL12_0
68 | 1 | Pisoár keramický závěsný včetně roháčku a ručního splachovače | ks | 2 |  | 0 |  | 0 |  | 0 | 15 | 0 | 0 | 0 | 0 | 0 |  | Vlastní | Indiv | 0 | 0 |  | Specifikace |  |  |  | POL3_0
69 | 11 | Nerezový sanitární dřez upřesnit v průběhu realizace | ks | 1 |  | 0 |  | 0 |  | 0 | 15 | 0 | 0 | 0 | 0 | 0 |  | Vlastní | Indiv | 0 | 0 |  | Specifikace |  |  |  | POL3_0
70 | 12 | Sifon pisoárový DN50 | ks | 2 |  | 0 |  | 0 |  | 0 | 15 | 0 | 0 | 0 | 0 | 0 |  | Vlastní | Indiv | 0 | 0 |  | Specifikace |  |  |  | POL3_0
71 | 13 | Madlo tvaru L, nerez, š=600mm v=800mm, PRAVÉ D+M | ks | 3 |  | 0 |  | 0 |  | 0 | 15 | 0 | 0 | 0 | 0 | 0 |  | Vlastní | Indiv | 0 | 0 |  | Specifikace |  |  |  | POL3_0
72 | 14 | Sklopné madlo, nerez, L= 800 D+M | ks | 4 |  | 0 |  | 0 |  | 0 | 15 | 0 | 0 | 0 | 0 | 0 |  | Vlastní | Indiv | 0 | 0 |  | Specifikace |  |  |  | POL3_0
73 | 20 | Sklopné sedátko 450x450 mm, D+M | ks | 1 |  | 0 |  | 0 |  | 0 | 15 | 0 | 0 | 0 | 0 | 0 |  | Vlastní | Indiv | 0 | 0 |  | Specifikace |  |  |  | POL3_0
74 | 23 | Zrcadlo kruhové d 600 mm - bezrámové bez fazety, se, D+M | ks | 3 |  | 0 |  | 0 |  | 0 | 15 | 0 | 0 | 0 | 0 | 0 |  | Vlastní | Indiv | 0 | 0 |  | Specifikace |  |  |  | POL3_0
75 | 25 | Zrcadlo kruhové d 400 mm - bezrámové bez fazety, se, D+M | ks | 2 |  | 0 |  | 0 |  | 0 | 15 | 0 | 0 | 0 | 0 | 0 |  | Vlastní | Indiv | 0 | 0 |  | Specifikace |  |  |  | POL3_0
76 | 4 | Baterie pro sprchu směšovací, s příslušenstvím | ks | 1 |  | 0 |  | 0 |  | 0 | 15 | 0 | 0 | 0 | 0 | 0 |  | Vlastní | Indiv | 0 | 0 |  | Specifikace |  |  |  | POL3_0
77 | 5 | Podlahová vpusť | ks | 1 |  | 0 |  | 0 |  | 0 | 15 | 0 | 0 | 0 | 0 | 0 |  | Vlastní | Indiv | 0 | 0 |  | Specifikace |  |  |  | POL3_0
78 | 6 | Madlo tvaru L, nerez, š=600mm v=800mm, LEVÉ D+M | ks | 4 |  | 0 |  | 0 |  | 0 | 15 | 0 | 0 | 0 | 0 | 0 |  | Vlastní | Indiv | 0 | 0 |  | Specifikace |  |  |  | POL3_0
79 | 725-V26 | Celochromový sifon umyvadlový 5/4 matka | ks | 5 |  | 0 |  | 0 |  | 0 | 15 | 0 | 0 | 0 | 0 | 0 |  | Vlastní | Indiv | 0 | 0 |  | Specifikace |  |  |  | POL3_0
80 | 725-V28 | Uzavírací vtok Clic-Clac celochromový, průměr 5/4" | ks | 5 |  | 0 |  | 0 |  | 0 | 15 | 0 | 0 | 0 | 0 | 0 |  | Vlastní | Indiv | 0 | 0 |  | Specifikace |  |  |  | POL3_0
81 | 725-V6 | Závěs. klozet s hlub. spl.keramický, 700 mm barva bílá | ks | 3 |  | 0 |  | 0 |  | 0 | 15 | 0 | 0 | 0 | 0 | 0 |  | Vlastní | Indiv | 0 | 0 |  | Specifikace |  |  |  | POL3_0
82 | 725-V7 | Klozetové sedátko barva bílá | ks | 5 |  | 0 |  | 0 |  | 0 | 15 | 0 | 0 | 0 | 0 | 0 |  | Vlastní | Indiv | 0 | 0 |  | Specifikace |  |  |  | POL3_0
83 | 725017153R00 | Umyvadlo invalidní 55 x 50 cm, bílé | ks | 3 |  | 0 |  | 0 |  | 0 | 15 | 0 | 0 | 0 | 0 | 0 |  | Vlastní | Indiv | 0 | 0 |  | R-položka |  |  |  | POL12_1
84 | 725823121RT1 | Baterie umyvadlová stoján. ruční s prodlouženou pákou | kus | 3 |  | 0 |  | 0 |  | 0 | 15 | 0 | 0 | 0 | 0 | 0 |  | Vlastní | Indiv | 0 | 0 |  | R-položka |  |  |  | POL12_1
85 | 2R | ZÁMEČNÍK | ks | 7 |  | 0 |  | 0 |  | 0 | 15 | 0 | 0 | 0 | 0 | 0 |  | RTS 16/ I | Indiv | 0 | 0 |  | Profese, tarify |  |  |  | POL5_
Díl: | 725-D | Zařizovací předměty - doplňky |  |  |  | 0 |  | 0 |  | 0 |  | 0 |  | 0 |  | 0 |  |  |  |  | 0 | [5 empty] | DIL
86 | 725-D1 | Držák toaletního papíru | ks | 5 |  | 0 |  | 0 |  | 0 | 15 | 0 | 0 | 0 | 0 | 0 |  | Vlastní | Indiv | 0 | 0 |  | Specifikace |  |  |  | POL3_0
87 | 725-D2 | Závěsná WC souprava | ks | 5 |  | 0 |  | 0 |  | 0 | 15 | 0 | 0 | 0 | 0 | 0 |  | Vlastní | Indiv | 0 | 0 |  | Specifikace |  |  |  | POL3_0
88 | 725-D8 | Dávkovač tekutého mýdla | ks | 5 |  | 0 |  | 0 |  | 0 | 15 | 0 | 0 | 0 | 0 | 0 |  | Vlastní | Indiv | 0 | 0 |  | Specifikace |  |  |  | POL3_0
Díl: | 726 | Instalační prefabrikáty |  |  |  | 0 |  | 0 |  | 0 |  | 0 |  | 0 |  | 0 |  |  |  |  | 0 | [5 empty] | DIL
89 | 16 | Předstěn. modul, nastavitelný, h 112 cm, bezbariér do SDK,ovl. zepředu,vč. montáže | ks | 2 |  | 0 |  | 0 |  | 0 | 15 | 0 | 0 | 0 | 0 | 0 |  | Vlastní | Indiv | 0 | 0 |  | Práce |  |  |  | POL1_7
90 | 18 | Předstěn. modul pro umyvadlo, vč. montáže | ks | 3 |  | 0 |  | 0 |  | 0 | 15 | 0 | 0 | 0 | 0 | 0 |  | Vlastní | Indiv | 0 | 0 |  | Práce |  |  |  | POL1_7
91 | 26 | Předstěn. modul pro výlevku, vč. montáže | ks | 1 |  | 0 |  | 0 |  | 0 | 15 | 0 | 0 | 0 | 0 | 0 |  | Vlastní | Indiv | 0 | 0 |  | Práce |  |  |  | POL1_7
92 | 28 | Předstěn. modul pro pisoár, vč. montáže | ks | 2 |  | 0 |  | 0 |  | 0 | 15 | 0 | 0 | 0 | 0 | 0 |  | Vlastní | Indiv | 0 | 0 |  | Práce |  |  |  | POL1_7
93 | 726 1 | Ovládací tlačítko - dvojité, chrom vč. montáže | ks | 5 |  | 0 |  | 0 |  | 0 | 15 | 0 | 0 | 0 | 0 | 0 |  | Vlastní | Indiv | 0 | 0 |  | Práce |  |  |  | POL1_7
94 | 3 | Předstěn. modul, nastavitelný, h 112 cm, bezbariér do SDK,ovl. zepředu,pro uchycení madel,vč. montáže | ks | 3 |  | 0 |  | 0 |  | 0 | 15 | 0 | 0 | 0 | 0 | 0 |  | Vlastní | Indiv | 0 | 0 |  | Specifikace |  |  |  | POL3_0
Díl: | VN | Vedlejší náklady |  |  |  | 0 |  | 0 |  | 0 |  | 0 |  | 0 |  | 0 |  |  |  |  | 0 | [5 empty] | DIL
95 | 005122 R | Provozní vlivy | Soubor | 1 |  | 0 |  | 0 |  | 0 | 15 | 0 | 0 | 0 | 0 | 0 |  | RTS 21/ II | Indiv | 0 | 0 |  | VRN |  |  |  | POL99_8
96 | VRN0 | Doprava | Soubor | 1 |  | 0 |  | 0 |  | 0 | 15 | 0 | 0 | 0 | 0 | 0 |  | Vlastní | Indiv | 0 | 0 |  | VRN |  |  |  | POL99_8
97 | VRN1 | Kompletační činnost zhotovitele | Soubor | 1 |  | 0 |  | 0 |  | 0 | 15 | 0 | 0 | 0 | 0 | 0 |  | Vlastní | Indiv | 0 | 0 |  | VRN |  |  |  | POL99_8
[25 empty] | 15 | 21 | DPH
| Celkem |  |  |  |  | 0 | [18 empty] | 0 | 0 | SUM
END
Note on S6: Jedná se o informaci, zda se jedná o položku, která je do rozpočtu zadána z cenové soustavy RTS, nebo vlastní.
Note on T6: Jedná se o název CÚ, která je zadána u položky rozpočtu

## 01 C Pol
Položkový soupis prací a dodávek | [26 empty] | #TypZaznamu#
S: | PESE 55/21 | Domov seniorů Břeclav, Na Pěšině 2842/13 | [24 empty] | STA
O: | 01 | Stavební úpravy pavilonu D | [21 empty] | STA |  |  | OBJ
R: | C | Vytápění | [24 empty] | ROZ
P.č. | Číslo položky | Název položky | MJ | Množství | Cena / MJ | Celkem | Dodávka | Dodávka celk. | Montáž | Montáž celk. | DPH | Cena s DPH | Hmotnost / MJ | Hmotnost celk.(t) | Dem. hmotnost / MJ | Dem. hmotnost celk.(t) | Ceník | Cen. soustava / platnost | Cenová úroveň | Nhod / MJ | Nhod celk. | Dodavatel | Typ položky
Díl: | 97 | Prorážení otvorů |  |  |  | 0 |  | 0 |  | 0 |  | 0 |  | 0 |  | 0 |  |  |  |  | 0.16 | [5 empty] | DIL
1 | 971033231R00 | Vybourání otvorů ve zdivu cihelném z jakýchkoliv cihel pálených na jakoukoliv maltu vápenou nebo vápenocementovou, plochy do 0,0225 m2, tloušťky do 150 mm | ks | 1 |  | 0 |  | 0 |  | 0 | 15 | 0 | 0 | 0 | 0 | 0 | 801-3 | RTS 21/ II | Indiv | 0.16 | 0.16 |  | Práce |  |  |  | POL1_1
|  | základovém nebo nadzákladovém, | [24 empty] | SPI
Díl: | 998 | Demontáže |  |  |  | 0 |  | 0 |  | 0 |  | 0 |  | 0 |  | 0 |  |  |  |  | 32.74 | [5 empty] | DIL
2 | 735494811R00 | Vypuštění vody z otopných soustav bez kotlů, ohříváků, zásobníků a nádrží | m2 | 48 |  | 0 |  | 0 |  | 0 | 15 | 0 | 0 | 0 | 0 | 0 | 800-731 | RTS 21/ II | Indiv | 0.104 | 4.99 |  | Práce |  |  |  | POL1_1
|  | ( bez kotlů, ohříváků, zásobníků a nádrží ) | [24 empty] | SPI
3 | 3 | Demontáž izolace, uchycovacího materiálu, armatur | kpl | 1 |  | 0 |  | 0 |  | 0 | 15 | 0 | 0 | 0 | 0 | 0 |  | Vlastní | Indiv | 0 | 0 |  | Práce |  |  |  | POL1_1
4 | 733200010RA0 | Demontáž potrubí ocelového, do DN 40 mm | m | 70 |  | 0 |  | 0 |  | 0 | 15 | 0 | 0 | 0 | 0 | 0 | AP-PSV | RTS 21/ II | Indiv | 0.112 | 7.84 |  | Agregovaná položka |  |  |  | POL2_1
|  | odřezání dvojitých objímek v množství 1,2 kusů/m potrubí. | [24 empty] | SPI
5 | 735200010RA0 | Demontáž otopných těles litinových článkových | m2 | 48 |  | 0 |  | 0 |  | 0 | 15 | 0 | 0 | 0 | 0 | 0 | AP-PSV | RTS 21/ II | Indiv | 0.41486 | 19.91 |  | Agregovaná položka |  |  |  | POL2_1
|  | rozpojení šroubení přípojek otopného tělesa, sejmutí z konzol, vylití zbytku vody, vypuštění vody před demontáží a demontáž konzol. | [24 empty] | SPI | rozpojení šroubení přípojek otopného tělesa, sejmutí z konzol, vylití zbytku vody, vypuštění vody před demontáží a demontáž konzol.
6 | 2R | ZÁMEČNÍK | ks | 6 |  | 0 |  | 0 |  | 0 | 15 | 0 | 0 | 0 | 0 | 0 |  | RTS 16/ I | Indiv | 0 | 0 |  | Profese, tarify |  |  |  | POL5_
Díl: | 999 | Požární utěsnění |  |  |  | 0 |  | 0 |  | 0 |  | 0 |  | 0 |  | 0 |  |  |  |  | 0 | [5 empty] | DIL
7 | 1 | Utěsnění prostupu měděného potrubí požárně dělící konstr.,D+M, min EI 60, do DN 32, včetně protokolu | ks | 9 |  | 0 |  | 0 |  | 0 | 15 | 0 | 0 | 0 | 0 | 0 |  | Vlastní | Indiv | 0 | 0 |  | Práce |  |  |  | POL1_1
Díl: | 733 | Rozvod potrubí ÚT |  |  |  | 0 |  | 0 |  | 0 |  | 0 |  | 0 |  | 0 |  |  |  |  | 5.13 | [5 empty] | DIL
8 | 722182004R00 | Montáž tepelné izolace potrubí samolepicí spoj nebo rychlouzávěr, přes DN 25 do DN 40 | m | 45 |  | 0 |  | 0 |  | 0 | 15 | 0 | 0 | 0 | 0 | 0 | 800-721 | RTS 21/ II | Indiv | 0.114 | 5.13 |  | Práce |  |  |  | POL1_7
9 | 722181214RT6 | Izolace návleková z pěnového PE, tl. stěny 20 mm vnitřní průměr 18 mm | m | 45 |  | 0 |  | 0 |  | 0 | 15 | 0 | 0 | 0 | 0 | 0 |  | Vlastní | Indiv | 0 | 0 |  | Práce |  |  |  | POL1_7
10 | 733161104R00 | Potrubí měděné D 15 x 1 mm, polotvrdé | m | 45 |  | 0 |  | 0 |  | 0 | 15 | 0 | 0 | 0 | 0 | 0 |  | Vlastní | Indiv | 0 | 0 |  | Práce |  |  |  | POL1_7
11 | 733190107R00 | Tlaková zkouška potrubí | m | 45 |  | 0 |  | 0 |  | 0 | 15 | 0 | 0 | 0 | 0 | 0 |  | Vlastní | Indiv | 0 | 0 |  | Práce |  |  |  | POL1_7
12 | 998733101R00 | Přesun hmot pro rozvody potrubí, výšky do 6 m | t | 0.1 |  | 0 |  | 0 |  | 0 | 15 | 0 | 0 | 0 | 0 | 0 |  | Vlastní | Indiv | 0 | 0 |  | Práce |  |  |  | POL1_7
13 | 998733193R00 | Příplatek zvětš. přesun, rozvody potrubí do 500 m | t | 0.1 |  | 0 |  | 0 |  | 0 | 15 | 0 | 0 | 0 | 0 | 0 |  | Vlastní | Indiv | 0 | 0 |  | Práce |  |  |  | POL1_7
Díl: | 734 | Armatury |  |  |  | 0 |  | 0 |  | 0 |  | 0 |  | 0 |  | 0 |  |  |  |  | 0 | [5 empty] | DIL
14 | 734209113R00 | Montáž armatur závitových,se 2závity, do G 1/2 | ks | 26 |  | 0 |  | 0 |  | 0 | 15 | 0 | 0 | 0 | 0 | 0 |  | Vlastní | Indiv | 0 | 0 |  | Práce |  |  |  | POL1_7
15 | 998734101R00 | Přesun hmot pro armatury, výšky do 6 m | t | 0.01 |  | 0 |  | 0 |  | 0 | 15 | 0 | 0 | 0 | 0 | 0 |  | Vlastní | Indiv | 0 | 0 |  | Práce |  |  |  | POL1_7
16 | 998734193R00 | Příplatek zvětšený přesun, armatury do 500 m | t | 0.01 |  | 0 |  | 0 |  | 0 | 15 | 0 | 0 | 0 | 0 | 0 |  | Vlastní | Indiv | 0 | 0 |  | Práce |  |  |  | POL1_7
17 | 17 | VKr - regulační šroubení DN 15, rohové, kvs = 1,50 | ks | 13 |  | 0 |  | 0 |  | 0 | 15 | 0 | 0 | 0 | 0 | 0 |  | Vlastní | Indiv | 0 | 0 |  | Specifikace |  |  |  | POL3_0
18 | 734 10 | Termostatická hlavice | ks | 13 |  | 0 |  | 0 |  | 0 | 15 | 0 | 0 | 0 | 0 | 0 |  | Vlastní | Indiv | 0 | 0 |  | Specifikace |  |  |  | POL3_0
|  | vč. montáže 50,- | [24 empty] | POP
Díl: | 735 | Otopná tělesa |  |  |  | 0 |  | 0 |  | 0 |  | 0 |  | 0 |  | 0 |  |  |  |  | 0 | [5 empty] | DIL
19 | 735156920R00 | Tlakové zkoušky otopných těles | ks | 13 |  | 0 |  | 0 |  | 0 | 15 | 0 | 0 | 0 | 0 | 0 |  | Vlastní | Indiv | 0 | 0 |  | Práce |  |  |  | POL1_7
20 | 735159230R00 | Montáž panelových těles 2řadých do délky 1980 mm | ks | 13 |  | 0 |  | 0 |  | 0 | 15 | 0 | 0 | 0 | 0 | 0 |  | Vlastní | Indiv | 0 | 0 |  | Práce |  |  |  | POL1_7
21 | 735191903R00 | Propláchnutí otopných těles ocel., nebo Al | m2 | 7 |  | 0 |  | 0 |  | 0 | 15 | 0 | 0 | 0 | 0 | 0 |  | Vlastní | Indiv | 0 | 0 |  | Práce |  |  |  | POL1_7
22 | 735191910R00 | Napuštění vody do otopného systému - bez kotle | m2 | 7 |  | 0 |  | 0 |  | 0 | 15 | 0 | 0 | 0 | 0 | 0 |  | Vlastní | Indiv | 0 | 0 |  | Práce |  |  |  | POL1_7
23 | 998735101R00 | Přesun hmot pro otopná tělesa, výšky do 6 m | t | 0.1 |  | 0 |  | 0 |  | 0 | 15 | 0 | 0 | 0 | 0 | 0 |  | Vlastní | Indiv | 0 | 0 |  | Práce |  |  |  | POL1_7
24 | 998735193R00 | Příplatek zvětšený přesun, otopná tělesa do 500 m | t | 0.1 |  | 0 |  | 0 |  | 0 | 15 | 0 | 0 | 0 | 0 | 0 |  | Vlastní | Indiv | 0 | 0 |  | Práce |  |  |  | POL1_7
25 | 30 | Ocel. deskové otop. těleso s hladkou čelní deskou se spodním připojením, 21VK-300/1800 | ks | 6 |  | 0 |  | 0 |  | 0 | 15 | 0 | 0 | 0 | 0 | 0 |  | Vlastní | Indiv | 0 | 0 |  | Specifikace |  |  |  | POL3_0
26 | 31 | Ocel. deskové otop. těleso s hladkou čelní deskou se spodním připojením, 21VK-600/600 | ks | 1 |  | 0 |  | 0 |  | 0 | 15 | 0 | 0 | 0 | 0 | 0 |  | Vlastní | Indiv | 0 | 0 |  | Specifikace |  |  |  | POL3_0
27 | 32 | Ocel. deskové otop. těleso s hladkou čelní deskou se spodním připojením, 21VKL-600/600, levé | ks | 1 |  | 0 |  | 0 |  | 0 | 15 | 0 | 0 | 0 | 0 | 0 |  | Vlastní | Indiv | 0 | 0 |  | Specifikace |  |  |  | POL3_0
28 | 35 | Ocel. deskové otop. těleso s hladkou čelní deskou se spodním připojením, 21VKL-300/1800, levé | ks | 5 |  | 0 |  | 0 |  | 0 | 15 | 0 | 0 | 0 | 0 | 0 |  | Vlastní | Indiv | 0 | 0 |  | Specifikace |  |  |  | POL3_0
Díl: | VN | Vedlejší náklady |  |  |  | 0 |  | 0 |  | 0 |  | 0 |  | 0 |  | 0 |  |  |  |  | 0 | [5 empty] | DIL
29 | 005122 R | Provozní vlivy | Soubor | 1 |  | 0 |  | 0 |  | 0 | 15 | 0 | 0 | 0 | 0 | 0 |  | RTS 21/ II | Indiv | 0 | 0 |  | VRN |  |  |  | POL99_8
30 | VRN0 | Doprava | Soubor | 1 |  | 0 |  | 0 |  | 0 | 15 | 0 | 0 | 0 | 0 | 0 |  | Vlastní | Indiv | 0 | 0 |  | VRN |  |  |  | POL99_8
31 | VRN1 | Kompletační činnost zhotovitele | Soubor | 1 |  | 0 |  | 0 |  | 0 | 15 | 0 | 0 | 0 | 0 | 0 |  | Vlastní | Indiv | 0 | 0 |  | VRN |  |  |  | POL99_8
[25 empty] | 15 | 21 | DPH
| Celkem |  |  |  |  | 0 | [18 empty] | 0 | 0 | SUM
END
Note on S6: Jedná se o informaci, zda se jedná o položku, která je do rozpočtu zadána z cenové soustavy RTS, nebo vlastní.
Note on T6: Jedná se o název CÚ, která je zadána u položky rozpočtu

## 01 D Pol
Položkový soupis prací a dodávek | [26 empty] | #TypZaznamu#
S: | PESE 55/21 | Domov seniorů Břeclav, Na Pěšině 2842/13 | [24 empty] | STA
O: | 01 | Stavební úpravy pavilonu D | [21 empty] | STA |  |  | OBJ
R: | D | Plynoinstalace | [24 empty] | ROZ
P.č. | Číslo položky | Název položky | MJ | Množství | Cena / MJ | Celkem | Dodávka | Dodávka celk. | Montáž | Montáž celk. | DPH | Cena s DPH | Hmotnost / MJ | Hmotnost celk.(t) | Dem. hmotnost / MJ | Dem. hmotnost celk.(t) | Ceník | Cen. soustava / platnost | Cenová úroveň | Nhod / MJ | Nhod celk. | Dodavatel | Typ položky
Díl: | 723 | Vnitřní plynovod |  |  |  | 0 |  | 0 |  | 0 |  | 0 |  | 0 |  | 0 |  |  |  |  | 0 | [5 empty] | DIL
1 | 1 | Přepojení stávajícího potrubí pro napojení přesunovaného plynoměru G25 | hod | 4 |  | 0 |  | 0 |  | 0 | 15 | 0 | 0 | 0 | 0 | 0 |  | Vlastní | Indiv | 0 | 0 |  | Práce |  |  |  | POL1_7
2 | 3 | Demontáž plynoměru | ks | 2 |  | 0 |  | 0 |  | 0 | 15 | 0 | 0 | 0 | 0 | 0 |  | Vlastní | Indiv | 0 | 0 |  | Práce |  |  |  | POL1_7
3 | 723120805R00 | Demontáž potrubí svařovaného závitového DN 15-50 včetně armatur | m | 55 |  | 0 |  | 0 |  | 0 | 15 | 0 | 0 | 0 | 0 | 0 |  | Vlastní | Indiv | 0 | 0 |  | Práce |  |  |  | POL1_7
4 | 723190907R00 | Odvzdušnění a napuštění plynového potrubí | ks | 1 |  | 0 |  | 0 |  | 0 | 15 | 0 | 0 | 0 | 0 | 0 |  | Vlastní | Indiv | 0 | 0 |  | Práce |  |  |  | POL1_7
5 | 723190909R00 | Zkouška tlaková plynového potrubí | kus | 1 |  | 0 |  | 0 |  | 0 | 15 | 0 | 0 | 0 | 0 | 0 |  | Vlastní | Indiv | 0 | 0 |  | Práce |  |  |  | POL1_7
6 | 723237216R00 | Kohout kulový,2xvnitřní závit, DN 32 | kus | 1 |  | 0 |  | 0 |  | 0 | 15 | 0 | 0 | 0 | 0 | 0 |  | Vlastní | Indiv | 0 | 0 |  | Práce |  |  |  | POL1_7
7 | 998723101R00 | Přesun hmot pro vnitřní plynovod, výšky do 6 m | t | 1 |  | 0 |  | 0 |  | 0 | 15 | 0 | 0 | 0 | 0 | 0 |  | Vlastní | Indiv | 0 | 0 |  | Práce |  |  |  | POL1_7
8 | 998723192R00 | Příplatek zvětš. přesun, vnitřní plynovod do 100 m | t | 1 |  | 0 |  | 0 |  | 0 | 15 | 0 | 0 | 0 | 0 | 0 |  | Vlastní | Indiv | 0 | 0 |  | Práce |  |  |  | POL1_7
9 | 2R | ZÁMEČNÍK | ks | 1 |  | 0 |  | 0 |  | 0 | 15 | 0 | 0 | 0 | 0 | 0 |  | RTS 16/ I | Indiv | 0 | 0 |  | Profese, tarify |  |  |  | POL5_
Díl: | 732 | Strojovny |  |  |  | 0 |  | 0 |  | 0 |  | 0 |  | 0 |  | 0 |  |  |  |  | 0 | [5 empty] | DIL
10 | 22 | Demontáž a likvidace plynových spotřebičů stávající kuchyně | ks | 12 |  | 0 |  | 0 |  | 0 | 15 | 0 | 0 | 0 | 0 | 0 |  | Vlastní | Indiv | 0 | 0 |  | Práce |  |  |  | POL1_7
11 | 998732101R00 | Přesun hmot pro strojovny, výšky do 6 m | t | 1.2 |  | 0 |  | 0 |  | 0 | 15 | 0 | 0 | 0 | 0 | 0 |  | Vlastní | Indiv | 0 | 0 |  | Práce |  |  |  | POL1_7
12 | 998732193R00 | Příplatek zvětšený přesun, strojovny do 500 m | t | 1.2 |  | 0 |  | 0 |  | 0 | 15 | 0 | 0 | 0 | 0 | 0 |  | Vlastní | Indiv | 0 | 0 |  | Práce |  |  |  | POL1_7
Díl: | 783 | Nátěry |  |  |  | 0 |  | 0 |  | 0 |  | 0 |  | 0 |  | 0 |  |  |  |  | 0.27 | [5 empty] | DIL
13 | 783424240R00 | Nátěry potrubí a armatur syntetické potrubí, do DN 50 mm, jednonásobné s 1x emailováním a základním nátěrem | m | 3 |  | 0 |  | 0 |  | 0 | 15 | 0 | 0 | 0 | 0 | 0 | 800-783 | RTS 21/ II | Indiv | 0.089 | 0.27 |  | Práce |  |  |  | POL1_7
|  | na vzduchu schnoucí | [24 empty] | SPI
Díl: | VN | Vedlejší náklady |  |  |  | 0 |  | 0 |  | 0 |  | 0 |  | 0 |  | 0 |  |  |  |  | 0 | [5 empty] | DIL
14 | 005122 R | Provozní vlivy | Soubor | 1 |  | 0 |  | 0 |  | 0 | 15 | 0 | 0 | 0 | 0 | 0 |  | RTS 21/ II | Indiv | 0 | 0 |  | VRN |  |  |  | POL99_8
15 | VRN0 | Individuální mimostaveništní doprava | Soubor | 1 |  | 0 |  | 0 |  | 0 | 15 | 0 | 0 | 0 | 0 | 0 |  | Vlastní | Indiv | 0 | 0 |  | VRN |  |  |  | POL99_8
16 | VRN1 | Kompletační činnost zhotovitele | Soubor | 1 |  | 0 |  | 0 |  | 0 | 15 | 0 | 0 | 0 | 0 | 0 |  | Vlastní | Indiv | 0 | 0 |  | VRN |  |  |  | POL99_8
[25 empty] | 15 | 21 | DPH
| Celkem |  |  |  |  | 0 | [18 empty] | 0 | 0 | SUM
END
Note on S6: Jedná se o informaci, zda se jedná o položku, která je do rozpočtu zadána z cenové soustavy RTS, nebo vlastní.
Note on T6: Jedná se o název CÚ, která je zadána u položky rozpočtu

## 01 F Pol
Položkový soupis prací a dodávek | [26 empty] | #TypZaznamu#
S: | PESE 55/21 | Domov seniorů Břeclav, Na Pěšině 2842/13 | [24 empty] | STA
O: | 01 | Stavební úpravy pavilonu D | [21 empty] | STA |  |  | OBJ
R: | F | Chlazení | [24 empty] | ROZ
P.č. | Číslo položky | Název položky | MJ | Množství | Cena / MJ | Celkem | Dodávka | Dodávka celk. | Montáž | Montáž celk. | DPH | Cena s DPH | Hmotnost / MJ | Hmotnost celk.(t) | Dem. hmotnost / MJ | Dem. hmotnost celk.(t) | Ceník | Cen. soustava / platnost | Cenová úroveň | Nhod / MJ | Nhod celk. | Dodavatel | Typ položky
Díl: | 61 | Upravy povrchů vnitřní |  |  |  | 0 |  | 0 |  | 0 |  | 0 |  | 0 |  | 0 |  |  |  |  | 0.31 | [5 empty] | DIL
1 | 612100010RA0 | Hrubá výplň rýh ve stěnách maltou včetně omítky a malby | m2 | 0.15 |  | 0 |  | 0 |  | 0 | 15 | 0 | 0 | 0 | 0 | 0 | AP-HSV | RTS 21/ II | Indiv | 2.1 | 0.31 |  | Agregovaná položka |  |  |  | POL2_1
|  | oprava malých ploch vnitřních stěn do 1 m2, pačokování 1 m2 jednonásobné s broušením a přesádrováním, malba klihová dvojnásobná jednobarevná s obroušením v místnostech výšky do 3,8 m. | [24 empty] | SPI | oprava malých ploch vnitřních stěn do 1 m2, pačokování 1 m2 jednonásobné s broušením a přesádrováním, malba klihová dvojnásobná jednobarevná s obroušením v místnostech výšky do 3,8 m.
Díl: | 97 | Prorážení otvorů |  |  |  | 0 |  | 0 |  | 0 |  | 0 |  | 0 |  | 0 |  |  |  |  | 0.16 | [5 empty] | DIL
2 | 971033231R00 | Vybourání otvorů ve zdivu cihelném z jakýchkoliv cihel pálených na jakoukoliv maltu vápenou nebo vápenocementovou, plochy do 0,0225 m2, tloušťky do 150 mm | kus | 1 |  | 0 |  | 0 |  | 0 | 15 | 0 | 0 | 0 | 0 | 0 | 801-3 | RTS 21/ II | Indiv | 0.16 | 0.16 |  | Práce |  |  |  | POL1_1
|  | základovém nebo nadzákladovém, | [24 empty] | SPI
Díl: | 991 | CHL - přímé chlazení |  |  |  | 0 |  | 0 |  | 0 |  | 0 |  | 0 |  | 0 |  |  |  |  | 21.83 | [5 empty] | DIL
3 | 721176101R00 | Potrubí HT připojovací vnější průměr D 32 mm, tloušťka stěny 1,8 mm, DN 30 | m | 7 |  | 0 |  | 0 |  | 0 | 15 | 0 | 0 | 0 | 0 | 0 | 800-721 | RTS 21/ II | Indiv | 0.32 | 2.24 |  | Práce |  |  |  | POL1_1
|  | včetně tvarovek, objímek. Bez zednických výpomocí. | [24 empty] | SPI
4 | 721176102R00 | Potrubí HT připojovací vnější průměr D 40 mm, tloušťka stěny 1,8 mm, DN 40 | m | 50 |  | 0 |  | 0 |  | 0 | 15 | 0 | 0 | 0 | 0 | 0 | 800-721 | RTS 21/ II | Indiv | 0.32 | 16 |  | Práce |  |  |  | POL1_1
|  | včetně tvarovek, objímek. Bez zednických výpomocí. | [24 empty] | SPI
5 | 721176103R00 | Potrubí HT připojovací vnější průměr D 50 mm, tloušťka stěny 1,8 mm, DN 50 | m | 10 |  | 0 |  | 0 |  | 0 | 15 | 0 | 0 | 0 | 0 | 0 | 800-721 | RTS 21/ II | Indiv | 0.359 | 3.59 |  | Práce |  |  |  | POL1_1
|  | včetně tvarovek, objímek. Bez zednických výpomocí. | [24 empty] | SPI
6 | 101 | Komunikační kabel mezi vnitřními a venkovní jednotkou,včetně montáže | m | 240 |  | 0 |  | 0 |  | 0 | 15 | 0 | 0 | 0 | 0 | 0 |  | Vlastní | Indiv | 0 | 0 |  | Práce |  |  |  | POL1_1
7 | 103 | Upevňovací materiál na jeden systém | ks | 5 |  | 0 |  | 0 |  | 0 | 15 | 0 | 0 | 0 | 0 | 0 |  | Vlastní | Indiv | 0 | 0 |  | Práce |  |  |  | POL1_1
8 | 106 | Montáž rozbočovače | ks | 7 |  | 0 |  | 0 |  | 0 | 15 | 0 | 0 | 0 | 0 | 0 |  | Vlastní | Indiv | 0 | 0 |  | Práce |  |  |  | POL1_1
9 | 12 | Kabelový dotykový ovladač | ks | 6 |  | 0 |  | 0 |  | 0 | 15 | 0 | 0 | 0 | 0 | 0 |  | Vlastní | Indiv | 0 | 0 |  | Práce |  |  |  | POL1_1
10 | 129 | Montáž venkovní jednotky na betonové překlady | ks | 1 |  | 0 |  | 0 |  | 0 | 15 | 0 | 0 | 0 | 0 | 0 |  | Vlastní | Indiv | 0 | 0 |  | Práce |  |  |  | POL1_1
11 | 13 | Montáž kabelového ovladače | ks | 6 |  | 0 |  | 0 |  | 0 | 15 | 0 | 0 | 0 | 0 | 0 |  | Vlastní | Indiv | 0 | 0 |  | Práce |  |  |  | POL1_1
12 | 130 | Montáž vnitřní kazetové jednotky, včetně panelu | ks | 7 |  | 0 |  | 0 |  | 0 | 15 | 0 | 0 | 0 | 0 | 0 |  | Vlastní | Indiv | 0 | 0 |  | Práce |  |  |  | POL1_1
13 | 132 | Zprovoznění systému | ks | 1 |  | 0 |  | 0 |  | 0 | 15 | 0 | 0 | 0 | 0 | 0 |  | Vlastní | Indiv | 0 | 0 |  | Práce |  |  |  | POL1_1
14 | 133 | Tlaková a topná/chladící zkouška na jeden systém | ks | 1 |  | 0 |  | 0 |  | 0 | 15 | 0 | 0 | 0 | 0 | 0 |  | Vlastní | Indiv | 0 | 0 |  | Práce |  |  |  | POL1_1
15 | 17 | Potrubí Cu 9,5/19,1 i, montáž izolace z trubic ze syntetického kaučuku | m | 5 |  | 0 |  | 0 |  | 0 | 15 | 0 | 0 | 0 | 0 | 0 |  | Vlastní | Indiv | 0 | 0 |  | Práce |  |  |  | POL1_1
16 | 206 | Kabel skupinov. ovládání, mezi jednotkou napojenou na ovladač a ostatními jednotkami, včetně montáže | m | 15 |  | 0 |  | 0 |  | 0 | 15 | 0 | 0 | 0 | 0 | 0 |  | Vlastní | Indiv | 0 | 0 |  | Práce |  |  |  | POL1_1
17 | 28 | Potrubí Cu 6,4/12,7 i, montáž izolace z trubic ze syntetického kaučuku | m | 35 |  | 0 |  | 0 |  | 0 | 15 | 0 | 0 | 0 | 0 | 0 |  | Vlastní | Indiv | 0 | 0 |  | Práce |  |  |  | POL1_1
18 | 29 | Potrubí Cu 9,5/15,9 i, montáž izolace z trubic ze syntetického kaučuku | m | 45 |  | 0 |  | 0 |  | 0 | 15 | 0 | 0 | 0 | 0 | 0 |  | Vlastní | Indiv | 0 | 0 |  | Práce |  |  |  | POL1_1
19 | 37 | Čelní panel 4 cestné kazety, 620x620 mm | ks | 7 |  | 0 |  | 0 |  | 0 | 15 | 0 | 0 | 0 | 0 | 0 |  | Vlastní | Indiv | 0 | 0 |  | Práce |  |  |  | POL1_1
20 | 6 | Montáž nástěnné jednotky | ks | 1 |  | 0 |  | 0 |  | 0 | 15 | 0 | 0 | 0 | 0 | 0 |  | Vlastní | Indiv | 0 | 0 |  | Práce |  |  |  | POL1_1
21 | 8 | Komunikační kabel mezi vnitřními jednotkami a termostaty,včetně montáže | m | 115 |  | 0 |  | 0 |  | 0 | 15 | 0 | 0 | 0 | 0 | 0 |  | Vlastní | Indiv | 0 | 0 |  | Práce |  |  |  | POL1_1
22 | 998732102R00 | Přesun hmot pro strojovny, výšky do 12 m | t | 0.5 |  | 0 |  | 0 |  | 0 | 15 | 0 | 0 | 0 | 0 | 0 |  | Vlastní | Indiv | 0 | 0 |  | Práce |  |  |  | POL1_1
23 | 998732193R00 | Příplatek zvětšený přesun, strojovny do 500 m | t | 0.5 |  | 0 |  | 0 |  | 0 | 15 | 0 | 0 | 0 | 0 | 0 |  | Vlastní | Indiv | 0 | 0 |  | Práce |  |  |  | POL1_1
24 | 1 | Venkovní jednotka VRF systému, chladivo R410A předplněno 3,7 kg, CHL = 22,4 kW | ks | 1 |  | 0 |  | 0 |  | 0 | 15 | 0 | 0 | 0 | 0 | 0 |  | Vlastní | Indiv | 0 | 0 |  | Specifikace |  |  |  | POL3_0
|  | - výměník je opatřen ochrannou vrstvou pro zamezení koroze a usazování nečistot | [24 empty] | POP
|  | - invertorový scroll kompresor BLDC | [24 empty] | POP
|  | - plynulé řízení frekvencí 10-165 Hz | [24 empty] | POP
|  | - minimální výkon 2,2 kW | [24 empty] | POP
25 | 10 | Cu rozbočka dvoutrubkového rozvodu součtový výkon do 40 kW | ks | 1 |  | 0 |  | 0 |  | 0 | 15 | 0 | 0 | 0 | 0 | 0 |  | Vlastní | Indiv | 0 | 0 |  | Specifikace |  |  |  | POL3_0
26 | 136 | Přídavné chladivo R410A | kg | 1 |  | 0 |  | 0 |  | 0 | 15 | 0 | 0 | 0 | 0 | 0 |  | Vlastní | Indiv | 0 | 0 |  | Specifikace |  |  |  | POL3_0
27 | 14 | 4 cestná stropní kazeta CHL = 2,8 kW | ks | 7 |  | 0 |  | 0 |  | 0 | 15 | 0 | 0 | 0 | 0 | 0 |  | Vlastní | Indiv | 0 | 0 |  | Specifikace |  |  |  | POL3_0
28 | 15 | Nástěnná jednotka CHL = 2,8 kW | ks | 1 |  | 0 |  | 0 |  | 0 | 15 | 0 | 0 | 0 | 0 | 0 |  | Vlastní | Indiv | 0 | 0 |  | Specifikace |  |  |  | POL3_0
29 | 162 | Evidenční kniha chladiva včetně revize | ks | 1 |  | 0 |  | 0 |  | 0 | 15 | 0 | 0 | 0 | 0 | 0 |  | Vlastní | Indiv | 0 | 0 |  | Specifikace |  |  |  | POL3_0
30 | 192 | Označení systémů | ks | 1 |  | 0 |  | 0 |  | 0 | 15 | 0 | 0 | 0 | 0 | 0 |  | Vlastní | Indiv | 0 | 0 |  | Specifikace |  |  |  | POL3_0
31 | 27 | Cu rozbočka dvoutrubkového rozvodu součtový výkon do 15 kW | ks | 6 |  | 0 |  | 0 |  | 0 | 15 | 0 | 0 | 0 | 0 | 0 |  | Vlastní | Indiv | 0 | 0 |  | Specifikace |  |  |  | POL3_0
32 | 7 | Betonový překlad na PVC-U deskách, D+M | ks | 2 |  | 0 |  | 0 |  | 0 | 15 | 0 | 0 | 0 | 0 | 0 |  | Vlastní | Indiv | 0 | 0 |  | Specifikace |  |  |  | POL3_0
Díl: | 997 | Vyhřívaný odvod kondenzátu |  |  |  | 0 |  | 0 |  | 0 |  | 0 |  | 0 |  | 0 |  |  |  |  | 0 | [5 empty] | DIL
33 | 201 | Montáž vyhřívaného odvodu kondenzátu | ks | 1 |  | 0 |  | 0 |  | 0 | 15 | 0 | 0 | 0 | 0 | 0 |  | Vlastní | Indiv | 0 | 0 |  | Práce |  |  |  | POL1_1
34 | 998732102R00 | Přesun hmot pro strojovny, výšky do 12 m | t | 0.1 |  | 0 |  | 0 |  | 0 | 15 | 0 | 0 | 0 | 0 | 0 |  | Vlastní | Indiv | 0 | 0 |  | Práce |  |  |  | POL1_1
35 | 998732193R00 | Příplatek zvětšený přesun, strojovny do 500 m | t | 0.1 |  | 0 |  | 0 |  | 0 | 15 | 0 | 0 | 0 | 0 | 0 |  | Vlastní | Indiv | 0 | 0 |  | Práce |  |  |  | POL1_1
36 | 3 | Samoregulační topný kabel 11,8 mm × 5,8 mm výkon 18 W při 10°C | m | 100 |  | 0 |  | 0 |  | 0 | 15 | 0 | 0 | 0 | 0 | 0 |  | Vlastní | Indiv | 0 | 0 |  | Specifikace |  |  |  | POL3_0
37 | 4 | Sada (spojka + koncovka) k samoregulačnímu kabelu | ks | 2 |  | 0 |  | 0 |  | 0 | 15 | 0 | 0 | 0 | 0 | 0 |  | Vlastní | Indiv | 0 | 0 |  | Specifikace |  |  |  | POL3_0
38 | 5 | Páska hliníková Al 50m × 38mm, kabel – potrubí | ks | 2 |  | 0 |  | 0 |  | 0 | 15 | 0 | 0 | 0 | 0 | 0 |  | Vlastní | Indiv | 0 | 0 |  | Specifikace |  |  |  | POL3_0
39 | 2R | ZÁMEČNÍK | ks | 2 |  | 0 |  | 0 |  | 0 | 15 | 0 | 0 | 0 | 0 | 0 |  | RTS 16/ I | Indiv | 0 | 0 |  | Profese, tarify |  |  |  | POL5_
Díl: | 998 | Demontáže |  |  |  | 0 |  | 0 |  | 0 |  | 0 |  | 0 |  | 0 |  |  |  |  | 1 | [5 empty] | DIL
40 | 9 R00 | hodina | ks | 1 |  | 0 |  | 0 |  | 0 | 15 | 0 | 0 | 0 | 0 | 0 |  | RTS 13/ I | Indiv | 1 | 1 |  | Práce |  |  |  | POL1_1
Díl: | 999 | Požární utěsnění |  |  |  | 0 |  | 0 |  | 0 |  | 0 |  | 0 |  | 0 |  |  |  |  | 0 | [5 empty] | DIL
41 | 39 | Utěsnění prostupu měděného potrubí do DN20, kabelů kanalizace HT40, D+M, min EI 60, včetně protokolu | ks | 9 |  | 0 |  | 0 |  | 0 | 15 | 0 | 0 | 0 | 0 | 0 |  | Vlastní | Indiv | 0 | 0 |  | Práce |  |  |  | POL1_1
Díl: | VN | Vedlejší náklady |  |  |  | 0 |  | 0 |  | 0 |  | 0 |  | 0 |  | 0 |  |  |  |  | 0 | [5 empty] | DIL
42 | 005122 R | Provozní vlivy | Soubor | 1 |  | 0 |  | 0 |  | 0 | 15 | 0 | 0 | 0 | 0 | 0 |  | RTS 21/ II | Indiv | 0 | 0 |  | VRN |  |  |  | POL99_8
43 | VRN0 | Doprava | Soubor | 1 |  | 0 |  | 0 |  | 0 | 15 | 0 | 0 | 0 | 0 | 0 |  | Vlastní | Indiv | 0 | 0 |  | VRN |  |  |  | POL99_8
44 | VRN1 | Kompletační činnost zhotovitele | Soubor | 1 |  | 0 |  | 0 |  | 0 | 15 | 0 | 0 | 0 | 0 | 0 |  | Vlastní | Indiv | 0 | 0 |  | VRN |  |  |  | POL99_8
[25 empty] | 15 | 21 | DPH
| Celkem |  |  |  |  | 0 | [18 empty] | 0 | 0 | SUM
END
Note on S6: Jedná se o informaci, zda se jedná o položku, která je do rozpočtu zadána z cenové soustavy RTS, nebo vlastní.
Note on T6: Jedná se o název CÚ, která je zadána u položky rozpočtu

## 01 G Pol
Položkový soupis prací a dodávek | [26 empty] | #TypZaznamu#
S: | PESE 55/21 | Domov seniorů Břeclav, Na Pěšině 2842/13 | [24 empty] | STA
O: | 01 | Stavební úpravy pavilonu D | [21 empty] | STA |  |  | OBJ
R: | G | Elektroinstalace | [24 empty] | ROZ
P.č. | Číslo položky | Název položky | MJ | Množství | Cena / MJ | Celkem | Dodávka | Dodávka celk. | Montáž | Montáž celk. | DPH | Cena s DPH | Hmotnost / MJ | Hmotnost celk.(t) | Dem. hmotnost / MJ | Dem. hmotnost celk.(t) | Ceník | Cen. soustava / platnost | Cenová úroveň | Nhod / MJ | Nhod celk. | Dodavatel | Typ položky
Díl: | M21 | Elektromontáže |  |  |  | 0 |  | 0 |  | 0 |  | 0 |  | 0 |  | 0 |  |  |  |  | 0 | [5 empty] | DIL
1 | R_3129270 | Silnopropud, bleskosvod D+M, viz samostatný rozpočet | soubor | 1 |  | 0 |  | 0 |  | 0 | 15 | 0 | 0 | 0 | 0 | 0 |  | Vlastní | Indiv | 0 | 0 |  | Práce |  |  |  | POL1_
[25 empty] | 15 | 21 | DPH
| Celkem |  |  |  |  | 0 | [18 empty] | 0 | 0 | SUM
END
Note on S6: Jedná se o informaci, zda se jedná o položku, která je do rozpočtu zadána z cenové soustavy RTS, nebo vlastní.
Note on T6: Jedná se o název CÚ, která je zadána u položky rozpočtu

## 02 G NN
Stavba: | 0-1652-3 |  | Domov seniorů v Břeclavi - st. úpravy pavilonu D
Objekt: | D.1.4.7 |  | Silnoproudá elektrotechnika, bleskosvod
Část:
JKSO:
[7 empty] | Jednotková cena - základ DPH |  |  | Hodnota DPH
TYP | Zařazení | KCN | Kód položky | Název | MJ | Množství | 15% | 21% | Cena celkem | 15% | 21%
D | M |  | 21-M | Elektromontáže |  |  |  |  | 0 | 0 | 0
K | M | 921 | 210010044 | Montáž trubek pancéřových kovových ohebných D 23 mm uložených pevně | m | 210 |  |  | 0 | 0 | 0
M | M | MAT | 345710220 | trubka elektroinstalační ohebná kovová Kopex 3323 | m | 210 |  |  | 0 | 0 | 0
K | M | 921 | 210010282 | Montáž krabic podlahových kanálků se zásuvkami | kus | 5 |  |  | 0 | 0 | 0
M | M | MAT | 357153360 | podlahová krabice zásuvková do 80mm, pro 4x zás.LAN, Cat 6 - 2 x RJ45 + 6x230V | kus | 5 |  |  | 0 | 0 | 0
K | HSV | 921 | 210010301 | Montáž krabic přístrojových zapuštěných plastových kruhových KU 68/1, KU68/1301, KP67, KP68/2 | kus | 113 |  |  | 0 | 0 | 0
M | M | MAT | 345715110 | krabice přístrojová instalační KP 68/2 | kus | 113 |  |  | 0 | 0 | 0
K | M | 921 | 210010321 | Montáž rozvodek zapuštěných plastových kruhových KU68-1903/KO, KR97/KO97V | kus | 114 |  |  | 0 | 0 | 0
M | MD | MAT | 345715210 | krabice univerzální z PH KU 68/2-1903 | kus | 82 |  |  | 0 | 0 | 0
M | M | MAT | 345715320 | krabice přístrojová odbočná s víčkem z PH KO100 | kus | 32 |  |  | 0 | 0 | 0
K | M | 921 | 210010351 | Montáž rozvodek nástěnných plastových čtyřhranných ACIDUR vodič D do 4 mm2 | kus | 1 |  |  | 0 | 0 | 0
M | M | MAT | 345640150 | rozvodka 6455-12 4 mm2 380 V | kus | 1 |  |  | 0 | 0 | 0
K | M | 921 | 210010439 | Montáž rozvodek pancéřových kovových čtyřhranných typ B 180x180 mm | kus | 1 |  |  | 0 | 0 | 0
M | M | MAT | 345714300 | krabice pancéřová z PH 8117 180x180x58 mm | kus | 1 |  |  | 0 | 0 | 0
K | M | 921 | 210020305 | Montáž žlabů kovových, drátěných, typ Merkur šířky do 100 mm s víkem | m | 16 |  |  | 0 | 0 | 0
M | M | MAT | 345754910 | žlab kabelový pozinkovaný 2m/ks NKZN 50X62 | kus | 8 |  |  | 0 | 0 | 0
M | M | MAT | 345755100 | víko žlabu pozinkované 2m/ks V 62 | kus | 8 |  |  | 0 | 0 | 0
K | M | 921 | 210020652 | Montáž se zhotovením konstrukce pro upevnění přístrojů do 10 kg | kus | 98 |  |  | 0 | 0 | 0
M | M | MAT | 154111000 | profil ocel L rovnoramenný 11343.0 4900920 25x25x2 mm | t | 0.98 |  |  | 0 | 0 | 0
K | M | 921 | 210020653 | Montáž se zhotovením konstrukce pro upevnění přístrojů do 50 kg | kus | 4 |  |  | 0 | 0 | 0
M | M | MAT | 154111650 | profil ocel L rovnoramenný 11343.0 4901230 35x35x3 mm | t | 0.08 |  |  | 0 | 0 | 0
M | M | MAT | 345670140 | oko kabelové Cu lisovací lehčené 1,5 x 3 KU-L | kus | 102 |  |  | 0 | 0 | 0
M | M | MAT | 345670180 | oko kabelové Cu lisovací lehčené 2,5 x 3 KU-L | kus | 248 |  |  | 0 | 0 | 0
M | M | MAT | 345670200 | oko kabelové Cu lisovací lehčené 4 x 4 KU-L | kus | 40 |  |  | 0 | 0 | 0
M | M | MAT | 345670260 | oko kabelové Cu lisovací lehčené 10 x 6 KU-L | kus | 10 |  |  | 0 | 0 | 0
M | M | MAT | 345670240 | oko kabelové Cu lisovací lehčené 6 x 5 KU-L | kus | 5 |  |  | 0 | 0 | 0
K | M | 921 | 210100001 | Ukončení vodičů v rozváděči nebo na přístroji včetně zapojení průřezu žíly do 2,5 mm2 | kus | 350 |  |  | 0 | 0 | 0
K | M | 921 | 210100002 | Ukončení vodičů v rozváděči nebo na přístroji včetně zapojení průřezu žíly do 10 mm2 | kus | 10 |  |  | 0 | 0 | 0
K | M | 921 | 210100013 | Ukončení vodičů v rozváděči nebo na přístroji včetně zapojení průřezu žíly do 4 mm2 | kus | 40 |  |  | 0 | 0 | 0
K | M | 921 | 210100348 | Ukončení kabelů a vodičů koncovkou ucpávkovou do 4 žil do 1 kV s jednoduchým nástavcem do P 29 | kus | 2 |  |  | 0 | 0 | 0
K | M | 921 | 210100350 | Ukončení kabelů a vodičů koncovkou ucpávkovou do 4 žil do 1 kV s jednoduchým nástavcem do P 16 | kus | 110 |  |  | 0 | 0 | 0
K | M | 921 | 210100351 | Ukončení kabelů a vodičů koncovkou ucpávkovou do 4 žil do 1 kV s jednoduchým nástavcem do P 21 | kus | 8 |  |  | 0 | 0 | 0
K | M | 921 | 210110001 | Montáž nástěnný vypínač nn jednopólový pro prostředí základní nebo vlhké | kus | 1 |  |  | 0 | 0 | 0
M | M | MAT | 345355150 | spínač jednopólový 10A Tango bílý, slonová kost | kus | 1 |  |  | 0 | 0 | 0
M | M | MAT | 345355550 | spínač řazení 6 10A Tango bílý, slonová kost | kus | 2 |  |  | 0 | 0 | 0
K | M | 921 | 210110004 | Montáž nástěnný vypínač či přepínače pro prostředí základní nebo vlhké | kus | 29 |  |  | 0 | 0 | 0
K | M | 921 | 210110004 | Montáž nástěnný vypínač či přepínače pro prostředí základní nebo vlhké | kus | 2 |  |  | 0 | 0 | 0
K | M | 921 | 210110007 | Montáž relé zpožděný doběh | kus | 6 |  |  | 0 | 0 | 0
M | M | MAT | RELÉ | Relé zpožděný doběh - 230V/10A | kus | 6 |  |  | 0 | 0 | 0
M | M | MAT | 345357140S | ŽALUZIOVÝ SPÍNAČ Č.1/0+1/0 S BLOKOVÁNÍM 10A | kus | 5 |  |  | 0 | 0 | 0
K | M | 921 | 210110029 | Montáž nástěnných čidel pohybu pro prostředí venkovní nebo mokré | kus | 7 |  |  | 0 | 0 | 0
M | M | MAT | 345363980S | Pohybový spínač vnitřní 230V/10A | kus | 7 |  |  | 0 | 0 | 0
M | MD | MAT | 345519552 | zásuvka 16A 2+N obyčejné prostředí - bílá | kus | 57 |  |  | 0 | 0 | 0
K | M | 921 | 210111004S | Montáž zásuvka s přepěťovou ochranou 1+N+PE se zapojením vodičů | kus | 15 |  |  | 0 | 0 | 0
M | M | MAT | 345551030S | zásuvka 1násobná s přepěťovou chranou 16A Tango různé barvy | kus | 15 |  |  | 0 | 0 | 0
K | M | 921 | 210111042 | Montáž zásuvka (polo)zapuštěná bezšroubové připojení 2P+PE dvojí zapojení - průběžná | kus | 57 |  |  | 0 | 0 | 0
K | M | 921 | 210140472S | Montáž a zapojení ovladačů tlačítkových CENTRAL STOP | kus | 2 |  |  | 0 | 0 | 0
M | M | MAT | 358148320s | Tlačítko CENTRAL STOP | kus | 2 |  |  | 0 | 0 | 0
K | M | 921 | 210180005 | Montáž UPS hmotnosti do 350 kg se zapojením | kus | 1 |  |  | 0 | 0 | 0
M | M | MAT | UPS | UPS 3f, 8 - 40 kW | kus | 1 |  |  | 0 | 0 | 0
K | HSV | 921 | 210190002 | Montáž rozvodnic běžných oceloplechových nebo plastových do 50 kg | kus | 3 |  |  | 0 | 0 | 0
M | M | MAT | 357117340 | Pevný kryt | kus | 1 |  |  | 0 | 0 | 0
M | M | MAT | 357117350S | Rozváděč R-DO | kus | 1 |  |  | 0 | 0 | 0
M | M | MAT | 357117360 | Rozváděč R-MDO | kus | 1 |  |  | 0 | 0 | 0
K | M | 921 | 210200040 | Montáž svítidel žárovkových bytových nástěnných zdroje nouzové | kus | 22 |  |  | 0 | 0 | 0
M | M | MAT | 348144070 | Nouzové svítidlo s vlastním zdrojem - ozn. N1 | kus | 17 |  |  | 0 | 0 | 0
M | M | MAT | 348144050 | Nouzové svítidlo s vlastním zdrojem - ozn. N2 | kus | 5 |  |  | 0 | 0 | 0
K | M | 921 | 210201015 | Montáž svítidel led stropních přisazených 1 zdroj led | kus | 238 |  |  | 0 | 0 | 0
M | M | MAT | 348144100 | Svítidlo dle knihy svítidel ozn. A | kus | 46 |  |  | 0 | 0 | 0
M | M | MAT | 348144000 | Svítidlo dle knihy svítidel ozn. B | kus | 8 |  |  | 0 | 0 | 0
M | M | MAT | 348121000 | Svítidlo dle knihy svítidel ozn. C | kus | 13 |  |  | 0 | 0 | 0
M | M | MAT | 348121004 | Svítidlo dle knihy svítidel ozn. G | kus | 1 |  |  | 0 | 0 | 0
M | M | MAT | 348121003 | Svítidlo dle knihy svítidel ozn. D | kus | 1 |  |  | 0 | 0 | 0
M | M | MAT | 348121001 | Svítidlo dle knihy svítidel ozn. E | kus | 1 |  |  | 0 | 0 | 0
M | M | MAT | 348121002 | Svítidlo dle knihy svítidel ozn. F | kus | 1 |  |  | 0 | 0 | 0
M | M | MAT | 348121005 | Svítidlo dle knihy svítidel ozn. H | kus | 1 |  |  | 0 | 0 | 0
M | M | MAT | 354410770 | drát průměr 8 mm AlMgSi | bm | 78 |  |  | 0 | 0 | 0
M | M | MAT | 354415400 | podpěra vedení FeZn na střechy 100 mm | kus | 70 |  |  | 0 | 0 | 0
K | M | 921 | 210220101 | Montáž hromosvodného vedení svodových vodičů s podpěrami průměru do 10 mm | m | 8 |  |  | 0 | 0 | 0
K | M | 921 | 210220201 | Montáž tyčí jímacích délky do 3 m na střešní hřeben | kus | 2 |  |  | 0 | 0 | 0
M | M | MAT | 354410650 | tyč jímací s rovným koncem JR 1,5 1500 mm FeZn | kus | 2 |  |  | 0 | 0 | 0
M | M | MAT | 354418600 | svorka SJ 1 k jímací tyči-4 šrouby | kus | 2 |  |  | 0 | 0 | 0
K | M | 921 | 210220302 | Montáž svorek hromosvodných typu ST, SJ, SK, SZ, SR 01, 02 se 3 a více šrouby | kus | 11 |  |  | 0 | 0 | 0
M | M | MAT | 354418750 | svorka křížová SK pro vodič D6-10 mm | kus | 8 |  |  | 0 | 0 | 0
M | M | MAT | 354419250 | svorka zkušební SZ pro lano D6-12 mm FeZn | kus | 1 |  |  | 0 | 0 | 0
K | M | 921 | 210220303 | Montáž svorek hromosvodných typu S0 na okapové žlaby | kus | 1 |  |  | 0 | 0 | 0
M | M | MAT | 354419050 | svorka připojovací SOc k připojení okapových žlabů | kus | 1 |  |  | 0 | 0 | 0
K | M | 921 | 210220372S | Montáž ochranných prvků - úhelníků nebo trubek na sendvičový panel | kus | 1 |  |  | 0 | 0 | 0
M | M | MAT | 354418020 | úhelník ochranný OU 1,7 nerez | kus | 1 |  |  | 0 | 0 | 0
M | M | MAT | 354418470 | držák ochranného úhelníku boční se středovým vrutem DUDa-27 nerez | kus | 2 |  |  | 0 | 0 | 0
M | M | MAT | 735345300 | tabulka bezpečnostní s tiskem 2 barvy A5 148x210 mm | kus | 1 |  |  | 0 | 0 | 0
K | M | 921 | 210220401 | Montáž vedení hromosvodné - štítků k označení svodů | kus | 1 |  |  | 0 | 0 | 0
M | M | MAT | 735345120 | tabulka bezpečnostní s tiskem 2 barvy A7 105x74 mm | kus | 1 |  |  | 0 | 0 | 0
K | M | 921 | 210220431 | Montáž vedení hromosvodné - tvarování prvků | kus | 6 |  |  | 0 | 0 | 0
K | M | 921 | 210280002 | Zkreslení skutečného provedení stavby | kus | 1 |  |  | 0 | 0 | 0
K | M | 921 | 210280003 | Zkoušky a prohlídky el rozvodů a zařízení celková prohlídka pro objem mtž prací do 1 000 000 Kč | kus | 1 |  |  | 0 | 0 | 0
K | M | 921 | 210280010 | Příplatek k celkové prohlídce za dalších i započatých 500 000 Kč přes 1 000 000 Kč | kus | 1 |  |  | 0 | 0 | 0
M | M | MAT | 341408440 | vodič izolovaný s Cu jádrem H07V-R 6 mm2 | m | 10 |  |  | 0 | 0 | 0
K | M | 921 | 210800524 | Montáž měděných vodičů CY, HO5V, HO7V, NYY, YY 1,5 mm2 uložených volně - protahovací | m | 240 |  |  | 0 | 0 | 0
M | M | MAT | 341410230 | vodič silový s Cu jádrem CY pocínovaný 1,50 mm2 | m | 240 |  |  | 0 | 0 | 0
K | M | 921 | 210800527 | Montáž měděných vodičů CY, HO5V, HO7V, NYY, YY 6 mm2 uložených volně | m | 10 |  |  | 0 | 0 | 0
K | M | 921 | 210802076S | Montáž měděných nehořlavých kabelů 1-CXKH-R 3x2,5 RE do 1 kV uložených pevně | m | 320 |  |  | 0 | 0 | 0
M | M | MAT | 341110760S | měděný nehořlavý kabel 1-CXKH-R 2x1,5 RE | m | 320 |  |  | 0 | 0 | 0
K | M | 921 | 210810045 | Montáž měděných kabelů CYKY, CYKYD, CYKYDY, NYM, NYY, YSLY 750 V 3x1,5 mm2 uložených pevně | m | 690 |  |  | 0 | 0 | 0
M | M | MAT | 341110300 | kabel silový s Cu jádrem CYKY 3x1,5 mm2 | m | 690 |  |  | 0 | 0 | 0
K | M | 921 | 210810046 | Montáž měděných kabelů CYKY, CYKYD, CYKYDY, NYM, NYY, YSLY 750 V 3x2,5 mm2 | m | 1060 |  |  | 0 | 0 | 0
M | M | MAT | 341110360 | kabel silový s Cu jádrem CYKY 3x2,5 mm2 | m | 1060 |  |  | 0 | 0 | 0
K | M | 921 | 210810054 | Montáž měděných kabelů CYKY, CYKYD, CYKYDY, NYM, NYY, YSLY 750 V 5x10mm2 uložených pevně | m | 20 |  |  | 0 | 0 | 0
M | M | MAT | 341110800 | kabel silový s Cu jádrem CYKY 5x10 mm2 | m | 20 |  |  | 0 | 0 | 0
K | M | 921 | 210810055 | Montáž měděných kabelů CYKY, CYKYD, CYKYDY, NYM, NYY, YSLY 750 V 5x1,5 mm2 uložených pevně | m | 150 |  |  | 0 | 0 | 0
M | M | MAT | 341110900 | kabel silový s Cu jádrem CYKY 5x1,5 mm2 | m | 150 |  |  | 0 | 0 | 0
K | M | 921 | 210810056 | Montáž měděných kabelů CYKY, CYKYD, CYKYDY, NYM, NYY, YSLY 750 V 5x2,5 mm2 uložených pevně | m | 40 |  |  | 0 | 0 | 0
M | M | MAT | 341110940 | kabel silový s Cu jádrem CYKY 5x2,5 mm2 | m | 40 |  |  | 0 | 0 | 0
K | M | 921 | 210810057 | Montáž měděných kabelů CYKY, CYKYD, CYKYDY, NYM, NYY, YSLY 750 V 5x4 mm2 uložených pevně | m | 45 |  |  | 0 | 0 | 0
M | M | MAT | 341110980 | kabel silový s Cu jádrem CYKY 5x4 mm2 | m | 45 |  |  | 0 | 0 | 0
K | M | 921 | 210810058 | Montáž měděných kabelů CYKY, CYKYD, CYKYDY, NYM, NYY, YSLY 750 V 7x1,5 mm2 uložených pevně | m | 80 |  |  | 0 | 0 | 0
M | MD | MAT | 341111100 | kabel silový s Cu jádrem CYKY 7x1,5 mm2 | m | 80 |  |  | 0 | 0 | 0
K | MD | R | MD | Mimostaveništní doprava | % | 165.852 |  |  | 0 | 0 | 0
K | M | R | PD | Přesun dodávek | % | 165.852 |  |  | 0 | 0 | 0
K | M | R | PM | Přidružený materiál | % | 7312.851 |  |  | 0 | 0 | 0
K | M | R | PPV | Podíl přidružených výkonů | % | 10077.597 |  |  | 0 | 0 | 0
M | M | MAT | 345357260 | Spínač - regulace světel DALI 10A/250V | kus | 24 |  |  | 0 | 0 | 0
D | OST |  | O01 | Ostatní |  |  |  |  | 0 | 0 | 0
K | HZS | HZS | HZS2221 | Hodinová zúčtovací sazba elektrikář - demontáž stávající elektroinstalace | hod | 80 |  |  | 0 | 0 | 0
[9 empty] | 0 | 0 | 0
[5 empty] | Celkem bez DPH |  |  |  | 0
[5 empty] | DPH nízke |  | 15% |  | 0
[5 empty] | DPH vysoké |  | 21% |  | 0
[5 empty] | Celkem s DPH |  |  |  | 0

## 01 H Pol
Položkový soupis prací a dodávek | [26 empty] | #TypZaznamu#
S: | PESE 55/21 | Domov seniorů Břeclav, Na Pěšině 2842/13 | [24 empty] | STA
O: | 01 | Stavební úpravy pavilonu D | [21 empty] | STA |  |  | OBJ
R: | H | EPS | [24 empty] | ROZ
P.č. | Číslo položky | Název položky | MJ | Množství | Cena / MJ | Celkem | Dodávka | Dodávka celk. | Montáž | Montáž celk. | DPH | Cena s DPH | Hmotnost / MJ | Hmotnost celk.(t) | Dem. hmotnost / MJ | Dem. hmotnost celk.(t) | Ceník | Cen. soustava / platnost | Cenová úroveň | Nhod / MJ | Nhod celk. | Dodavatel | Typ položky
Díl: | M22 | Montáž sdělovací a zabezp. techniky |  |  |  | 0 |  | 0 |  | 0 |  | 0 |  | 0 |  | 0 |  |  |  |  | 0 | [5 empty] | DIL
1 | R_3129271 | EPS D+M, viz samostatný rozpočet | soubor | 1 |  | 0 |  | 0 |  | 0 | 15 | 0 | 0 | 0 | 0 | 0 |  | Vlastní | Indiv | 0 | 0 |  | Práce |  |  |  | POL1_
[25 empty] | 15 | 21 | DPH
| Celkem |  |  |  |  | 0 | [18 empty] | 0 | 0 | SUM
END
Note on S6: Jedná se o informaci, zda se jedná o položku, která je do rozpočtu zadána z cenové soustavy RTS, nebo vlastní.
Note on T6: Jedná se o název CÚ, která je zadána u položky rozpočtu

## 02 H EPS
Stavba: | 0-1652-3 |  | Domov seniorů v Břeclavi - st. úpravy pavilonu D
Objekt: | D.1.4.9 |  | Vyhrazená požární zařízení - EPS
Část:
JKSO:
[7 empty] | Jednotková cena - základ DPH |  |  | Hodnota DPH
TYP | Zařazení | KCN | Kód položky | Název | MJ | Množství | 15% | 21% | Cena celkem | 15% | 21%
D | HSV |  | 22-M | Montáže oznam. a zabezp. zařízení |  |  |  |  | 0 | 0 | 0
K | M | 922 | 220260007 | Montáž krabice EW30 | kus | 1 |  |  | 0 | 0 | 0
M | MD | MAT | 345640300 | Nehořlavá krabice čtvercová - EW30 | ks | 1 |  |  | 0 | 0 | 0
K | M | 922 | 220260113 | Odvíčkování a zavíčkování krabice na 4 šrouby | kus | 2 |  |  | 0 | 0 | 0
K | M | 922 | 220260511 | Montáž trubky pancéřové na povrchu upevněná příchytkami D 16 | m | 80 |  |  | 0 | 0 | 0
M | M | MAT | 345711060 | trubka elektroinstalační pancéřová pevná z PH L3m 8016E | m | 80 |  |  | 0 | 0 | 0
K | HSV | 922 | 220261644S | Uchycení klipu s funkční integritou odolnost 30min. na klipu HILTI - kabel PRAFlaGuard 2x2x0.8 PH120-R, B2ca s1d0 | kus | 400 |  |  | 0 | 0 | 0
M | HSV | MAT | Hilti1 | Kabelová příchytka pro vedení s funkční integritou 30min. - pro nehořlavý kabel - certifikovaná pro PRAFlaGuard 2x2x0.8 PH120-R, B2ca s1d0 |  | 400 |  |  | 0 | 0 | 0
K | M | 922 | 220261661 | Značení trasy vedení | m | 400 |  |  | 0 | 0 | 0
K | M | 922 | 220280414 | Montáž kabelu s funkční integritou 2x2x1,0 do žlabu s funk. integritou | m | 240 |  |  | 0 | 0 | 0
K | M | 922 | 220280511 | Montáž kabelu JY(St)Y 2x2x0,8 do žlabu | m | 290 |  |  | 0 | 0 | 0
M | MD | MAT | 341213800 | kabel sdělovací s Cu jádrem JY(St(Y 2x2x0,80 mm | m | 290 |  |  | 0 | 0 | 0
M | MD | MAT | 341117900 | kabel silový s Cu jádrem nehořlavy R 2x2x0,8 mm2 | m | 240 |  |  | 0 | 0 | 0
K | M | 922 | 220300001 | Zhotovení formy kabelové délky do 0,5 m na kabel do 5x2 | kus | 4 |  |  | 0 | 0 | 0
M | HSV | MAT | HZS | Práce neoceněné ceníkovými položkami | hod | 60 |  |  | 0 | 0 | 0
M | HSV | MAT | Revize.1 | Výchozí revize | hod | 32 |  |  | 0 | 0 | 0
K | M | 922 | 220330101 | Montáž tlačítkového hlásiče na omítku | kus | 3 |  |  | 0 | 0 | 0
M | M | MAT | EPS1 | Tlačítkový hlásič požáru do obyč. prostředí | kus | 3 |  |  | 0 | 0 | 0
K | M | 922 | 220330111 | Montáž zásuvky hlásiče na omítku | kus | 11 |  |  | 0 | 0 | 0
M | M | MAT | EPS2 | Zásuvka aut. hlásiče | kus | 11 |  |  | 0 | 0 | 0
K | M | 922 | 220330137 | Montáž štítku k hlásičům | kus | 14 |  |  | 0 | 0 | 0
K | M | 922 | 220330191 | Měření 1 úseku smyčky | kus | 19 |  |  | 0 | 0 | 0
K | M | 922 | 220330206 | Přezkoušení čidla automatického hlásiče | kus | 11 |  |  | 0 | 0 | 0
K | M | 922 | 220330324 | Montáž poplachové sirény | kus | 3 |  |  | 0 | 0 | 0
M | M | MAT | EPS4 | Siréna EPS | kus | 3 |  |  | 0 | 0 | 0
K | HSV | 922 | 220330330S | Montáž KOPLERu | kus | 7 |  |  | 0 | 0 | 0
M | HSV | MAT | KT | Kopler - vstupně/výstupní jednotka | kus | 7 |  |  | 0 | 0 | 0
K | M | 922 | 220330361 | Montáž vložky do automatického hlásiče | kus | 11 |  |  | 0 | 0 | 0
M | M | MAT | EPS5 | Automatický optokouřový hlásič požáru | kus | 11 |  |  | 0 | 0 | 0
K | HSV | 922 | 220330482S | Montáž přídržného magnetu dveží | kus | 5 |  |  | 0 | 0 | 0
M | HSV | MAT | EPS9 | Přídržný magnet dveří 100kg | kus | 5 |  |  | 0 | 0 | 0
K | HSV | 922 | 220410161 | Montáž řízeného napáječe na zeď | kus | 1 |  |  | 0 | 0 | 0
M | HSV | MAT | EPS8 | Napaječ 24V/3A - certifikovaný | kus | 1 |  |  | 0 | 0 | 0
K | M | 922 | 220410531 | Montáž akubaterie 24 V do 50 Ah | kus | 1 |  |  | 0 | 0 | 0
M | M | MAT | EPS7 | Akubaterie 12V/16Ah | kus | 2 |  |  | 0 | 0 | 0
K | M | 922 | 220730331 | Připojení soupravy na silnoproudý rozvod | kus | 1 |  |  | 0 | 0 | 0
K | M | R | PM | Přidružený materiál | % | 2292.05 |  |  | 0 | 0 | 0
K | M | R | PPV | Podíl přidružených výkonů | % | 8128.894 |  |  | 0 | 0 | 0
[9 empty] | 0 | 0 | 0

## 01 I Pol
Položkový soupis prací a dodávek | [26 empty] | #TypZaznamu#
S: | PESE 55/21 | Domov seniorů Břeclav, Na Pěšině 2842/13 | [24 empty] | STA
O: | 01 | Stavební úpravy pavilonu D | [21 empty] | STA |  |  | OBJ
R: | I | Elektronická komunikace | [24 empty] | ROZ
P.č. | Číslo položky | Název položky | MJ | Množství | Cena / MJ | Celkem | Dodávka | Dodávka celk. | Montáž | Montáž celk. | DPH | Cena s DPH | Hmotnost / MJ | Hmotnost celk.(t) | Dem. hmotnost / MJ | Dem. hmotnost celk.(t) | Ceník | Cen. soustava / platnost | Cenová úroveň | Nhod / MJ | Nhod celk. | Dodavatel | Typ položky
Díl: | M22 | Montáž sdělovací a zabezp. techniky |  |  |  | 0 |  | 0 |  | 0 |  | 0 |  | 0 |  | 0 |  |  |  |  | 0 | [5 empty] | DIL
1 | R_3129272 | Elektronická komunikace D+M, viz samostatný rozpočet | soubor | 1 |  | 0 |  | 0 |  | 0 | 15 | 0 | 0 | 0 | 0 | 0 |  | Vlastní | Indiv | 0 | 0 |  | Práce |  |  |  | POL1_
[25 empty] | 15 | 21 | DPH
| Celkem |  |  |  |  | 0 | [18 empty] | 0 | 0 | SUM
END
Note on S6: Jedná se o informaci, zda se jedná o položku, která je do rozpočtu zadána z cenové soustavy RTS, nebo vlastní.
Note on T6: Jedná se o název CÚ, která je zadána u položky rozpočtu

## 02 I EK
Stavba: | 0-1652-3 |  | Domov seniorů v Břeclavi - st. úpravy pavilonu D
Objekt: | D.1.4.8 |  | Elektronické komunikace
Část:
JKSO:
[7 empty] | Jednotková cena - základ DPH |  |  | Hodnota DPH
TYP | Zařazení | KCN | Kód položky | Název | MJ | Množství | 15% | 21% | Cena celkem | 15% | 21%
D | HSV |  | 46-M | Zemní práce při extr.mont.pracích |  |  |  |  | 0 | 0 | 0
K | M | 946 | 460680582 | Vysekání rýh pro montáž trubek a kabelů v cihelných zdech hloubky do 3 cm a šířky do 5 cm | m | 70 |  |  | 0 | 0 | 0
K | M | 946 | 460710002 | Vyplnění a omítnutí rýh ve stropech hloubky do 3 cm a šířky do 5 cm | m | 70 |  |  | 0 | 0 | 0
D | M |  | 22-M | Montáže sdělovacích, signalizačních a zabezpečovacích zařízení |  |  |  |  | 0 | 0 | 0
M | M | MAT | LAN1 | Krabice KP68 | kus | 36 |  |  | 0 | 0 | 0
M | M | MAT | LAN13 | Krabice KR68 | kus | 2 |  |  | 0 | 0 | 0
M | M | MAT | LAN11 | Prabice KO97 | kus | 24 |  |  | 0 | 0 | 0
M | M | MAT | LAN12 | Krabice KO100 | Kus | 105 |  |  | 0 | 0 | 0
K | M | 922 | 220260042 | Montáž krabice na povrchu KP 68 | kus | 36 |  |  | 0 | 0 | 0
K | M | 922 | 220260043 | Montáž krabice na povrchu KR 68 | kus | 2 |  |  | 0 | 0 | 0
K | M | 922 | 220260044 | Montáž krabice na povrchu KO 97 | kus | 24 |  |  | 0 | 0 | 0
K | M | 922 | 220260046 | Montáž krabice na povrchu KO 100 | kus | 105 |  |  | 0 | 0 | 0
K | M | 922 | 220260106 | Vyhledání vývodu nebo krabice po omítnutí | kus | 173 |  |  | 0 | 0 | 0
K | M | 922 | 220260531 | Montáž trubky elektroinstalační KOPEX pod omítku nebo volně D 16 | m | 60 |  |  | 0 | 0 | 0
M | M | MAT | LAN2 | Trubka elektroinstalační ohebná Toy16 | m | 60 |  |  | 0 | 0 | 0
K | M | 922 | 220260532 | Montáž trubky elektroinstalační KOPEX pod omítku nebo volně D 23 | m | 45 |  |  | 0 | 0 | 0
M | M | MAT | LAN3 | Trubka elektroinstalační ohebná Toy23 | m | 45 |  |  | 0 | 0 | 0
K | M | 922 | 220260533 | Montáž trubky elektroinstalační KOPEX pod omítku nebo volně D 29 | m | 190 |  |  | 0 | 0 | 0
M | M | MAT | LAN4 | Trubka elektroinstalační ohebná Toy29 | m | 190 |  |  | 0 | 0 | 0
K | M | 922 | 220261661 | Značení trasy vedení | m | 80 |  |  | 0 | 0 | 0
K | M | 922 | 220271102 | Montáž šnůry pevně uložené CGLG, CYLY do 3 x 2,5 mm2 | m | 120 |  |  | 0 | 0 | 0
M | M | MAT | 341110360 | kabel silový s Cu jádrem CYKY 3x2,5 mm2 | m | 120 |  |  | 0 | 0 | 0
K | M | 922 | 220280401S | Montáž kabelu UTP do 7 mm do trubky | m | 2150 |  |  | 0 | 0 | 0
M | M | MAT | LAN7 | Kabel UTP | m | 2150 |  |  | 0 | 0 | 0
K | M | 922 | 220300001 | Zhotovení formy kabelové délky do 0,5 m na kabel do 5x2 | kus | 100 |  |  | 0 | 0 | 0
M | M | MAT | LAN8 | Zásuvka pod omítku 2x RJ45 | ks | 30 |  |  | 0 | 0 | 0
K | M | 922 | 220301201 | Montáž zásuvky 2x RJ45 pod omítku | kus | 30 |  |  | 0 | 0 | 0
K | HSV | 922 | 220320002S | Montáž a uvedení do provozu - Sada pro nouzovou signalizaci | kus | 5 |  |  | 0 | 0 | 0
K | M | 922 | 220320221S | Montáž optické signalizace | kus | 5 |  |  | 0 | 0 | 0
M | M | MAT | Sig1 | Sada pro nouzovou signalizaci | kus | 5 |  |  | 0 | 0 | 0
K | M | 922 | 220320233 | Montáž tlačítko koupelnové na zeď se šňůrou | kus | 10 |  |  | 0 | 0 | 0
K | M | 922 | 220320322S | Montáž signalizační jednotky | kus | 5 |  |  | 0 | 0 | 0
K | M | 922 | 220370441 | Montáž reproduktorové skříně do 10 W | kus | 3 |  |  | 0 | 0 | 0
K | M | 922 | 220370476 | Montáž regulátoru hlasitosti na panel | kus | 3 |  |  | 0 | 0 | 0
K | M | 922 | 220410161 | Montáž řízeného napáječe na zeď | kus | 4 |  |  | 0 | 0 | 0
K | M | 922 | 220490072s | Dodávka a montáž WIFI AP, napájení pomocí PoE, všesměrová anténa | kus | 3 |  |  | 0 | 0 | 0
K | M | 922 | 220730001 | Montáž účastnické zásuvky | kus | 12 |  |  | 0 | 0 | 0
M | M | MAT | STA1 | Účastnická zásuvka - koncová | kus | 3 |  |  | 0 | 0 | 0
M | M | MAT | STA5 | Kabel terciální H124 | m | 65 |  |  | 0 | 0 | 0
M | M | MAT | STA6 | Odzbočovač 2x5dB | kus | 3 |  |  | 0 | 0 | 0
K | M | 922 | 220730222 | Montáž koaxiálního kabelu v trubce do 7 mm | m | 65 |  |  | 0 | 0 | 0
K | M | 922 | 220730361 | Montáž rozbočovače, odbočovače na body | kus | 1 |  |  | 0 | 0 | 0
K | M | 922 | 220730406 | Závěrečné měření na účastnické zásuvce - všechny kanály | kus | 3 |  |  | 0 | 0 | 0
K | M | R | AUDIO2 | Skříňka reproduktoru 6W | ks | 3 |  |  | 0 | 0 | 0
K | M | R | AUDIO3 | Regulátor hlasitosti | ks | 3 |  |  | 0 | 0 | 0
K | M | R | ZV | Zednické výpomoci | % | 2542.208 |  |  | 0 | 0 | 0
D | OST |  | O01 | Ostatní |  |  |  |  | 0 | 0 | 0
K | HZS | HZS | HZS2221 | Hodinová zúčtovací sazba elektrikář - demontáž stávajících slaboproudých rozvodů | hod | 40 |  |  | 0 | 0 | 0
[9 empty] | 0 | 0 | 0